## Раздел 10 с 01.2024
Прейскурант ООО «Газпром газораспределение Волгоград» на оказание услуг по техническому обслуживанию, ремонту внутридомового и внутриквартирного газового оборудования в многоквартирных и жилых домах, административных, общественных непроизводственного назначения зданиях/помещениях г. Волгограда, Городищенского* и Светлоярского района
с 01 января 2024г.
РАЗДЕЛ 10. ТЕХНИЧЕСКОЕ ОБСЛУЖИВАНИЕ ВНУТРИКВАРТИРНОГО ГАЗОВОГО ОБОРУДОВАНИЯ В МНОГОКВАРТИРНОМ ДОМЕ,
ТЕХНИЧЕСКОЕ ОБСЛУЖИВАНИЕ ВНУТРИДОМОВОГО ГАЗОВОГО ОБОРУДОВАНИЯ В ЖИЛОМ, АДМИНИСТРАТИВНОМ, ОБЩЕСТВЕННОМ НЕПРОИЗВОДСТВЕННОГО НАЗНАЧЕНИЯ ЗДАНИИ/ПОМЕЩЕНИИ
Глава 1. Техническое обслуживание газоиспользующего оборудования
N п/п | Наименование работ | Ед. изм. | Договорная цена для организаций с учетом НДС | [7 empty] | Договорная цена для населения с учетом НДС
|  |  | В пределах населенного пункта | За пределами населенного пункта | [6 empty] | В пределах населенного пункта | За пределами населенного пункта
|  |  |  | < 5 км | 6-20 км | 21-40 км | 41-60 км | 61-80 км | 81-100 км | > 100 км |  | < 5 км | 6-20 км | 21-40 км | 41-60 км | 61-80 км | 81-100 км | > 100 км
1 | 2 | 3 | 4 | 5 | 6 | 7 | 8 | 9 | 10 | 11 | 12 | 13 | 14 | 15 | 16 | 17 | 18 | 19
10.1. | Техническое обслуживание индивидуальной газобаллонной установки (без газовой плиты) | шт. | 263 | 276 | 316 | 368 | 421 | 473 | 526 | 579 | 182 | 191 | 218 | 255 | 291 | 328 | 364 | 400
10.2. | Техническое обслуживание индивидуальной газобаллонной установки (ГБУ) на кухне с плитой газовой | шт. | 674 | 708 | 809 | 944 | 1078 | 1213 | 1348 | 1483 | 546 | 573 | 655 | 764 | 874 | 983 | 1092 | 1201
10.3. | Техническое обслуживание газобаллонной установки, установленной в шкафу, с плитой | шт. | 966 | 1014 | 1159 | 1352 | 1546 | 1739 | 1932 | 2125 | 671 | 705 | 805 | 939 | 1074 | 1208 | 1342 | 1476
10.4. | Техническое обслуживание сигнализатора загазованности (кроме проверки контрольными смесями) | шт. | 505 | 530 | 606 | 707 | 808 | 909 | 1010 | 1111 | 228 | 239 | 274 | 319 | 365 | 410 | 456 | 502
10.5. | Котел с атмосферной горелкой мощностью до 30 кВт (с бойлером и без бойлера) | шт. | 6064 | 6367 | 7277 | 8490 | 9702 | 10915 | 12128 | 13341 | 2464 | 2587 | 2957 | 3450 | 3942 | 4435 | 4928 | 5421
10.6. | Котел с атмосферной горелкой мощностью от 31 до 60 кВт (с бойлером и без бойлера) | шт. | 8085 | 8489 | 9702 | 11319 | 12936 | 14553 | 16170 | 17787 | 2464 | 2587 | 2957 | 3450 | 3942 | 4435 | 4928 | 5421
10.7. | Котел с атмосферной горелкой мощностью от 61 до 140 кВт (с бойлером и без бойлера) | шт. | 8085 | 8489 | 9702 | 11319 | 12936 | 14553 | 16170 | 17787 | 2464 | 2587 | 2957 | 3450 | 3942 | 4435 | 4928 | 5421
10.8. | Котел с атмосферной горелкой мощностью от 141 до 510 кВт | шт. | 8085 | 8489 | 9702 | 11319 | 12936 | 14553 | 16170 | 17787 | 2464 | 2587 | 2957 | 3450 | 3942 | 4435 | 4928 | 5421
10.9. | Котел с атмосферной горелкой мощностью от 511 кВт и выше | шт. | 8085 | 8489 | 9702 | 11319 | 12936 | 14553 | 16170 | 17787 | 2464 | 2587 | 2957 | 3450 | 3942 | 4435 | 4928 | 5421
10.10. | Котел с вентиляторной горелкой мощностью до 30 кВт (с бойлером и без бойлера) | шт. | 6064 | 6367 | 7277 | 8490 | 9702 | 10915 | 12128 | 13341 | 2464 | 2587 | 2957 | 3450 | 3942 | 4435 | 4928 | 5421
10.11. | Котел с вентиляторной горелкой мощностью от 31 до 60 кВт (с бойлером и без бойлера) | шт. | 8085 | 8489 | 9702 | 11319 | 12936 | 14553 | 16170 | 17787 | 2464 | 2587 | 2957 | 3450 | 3942 | 4435 | 4928 | 5421
10.12. | Котел с вентиляторной горелкой мощностью от 61 до 140 кВт (с бойлером и без бойлера) | шт. | 8085 | 8489 | 9702 | 11319 | 12936 | 14553 | 16170 | 17787 | 2464 | 2587 | 2957 | 3450 | 3942 | 4435 | 4928 | 5421
10.13. | Котел с вентиляторной горелкой мощностью от 141 до 510 кВт (с бойлером и без бойлера) | шт. | 8085 | 8489 | 9702 | 11319 | 12936 | 14553 | 16170 | 17787 | 2464 | 2587 | 2957 | 3450 | 3942 | 4435 | 4928 | 5421
10.14. | Котел с вентиляторной горелкой мощностью от 511 и выше кВт (с бойлером и без бойлера) | шт. | 8085 | 8489 | 9702 | 11319 | 12936 | 14553 | 16170 | 17787 | 2464 | 2587 | 2957 | 3450 | 3942 | 4435 | 4928 | 5421
10.15. | Настройка блока управления группы котлов | шт. | 2003 | 2103 | 2404 | 2804 | 3205 | 3605 | 4006 | 4407 | 855 | 898 | 1026 | 1197 | 1368 | 1539 | 1710 | 1881
10.16. | Техническое обслуживание проточного водонагревателя (колонки) | шт. | 1308 | 1373 | 1570 | 1831 | 2093 | 2354 | 2616 | 2878 | 910 | 956 | 1092 | 1274 | 1456 | 1638 | 1820 | 2002
10.17. | Техническое обслуживание плиты газовой (двухгорелочной) | шт. | 608 | 638 | 730 | 851 | 973 | 1094 | 1216 | 1338 | 422 | 443 | 506 | 591 | 675 | 760 | 844 | 928
| Техническое обслуживание плиты газовой (трехгорелочной) | шт. | 709 | 744 | 851 | 993 | 1134 | 1276 | 1418 | 1560 | 489 | 513 | 587 | 685 | 782 | 880 | 978 | 1076
| Техническое обслуживание плиты газовой (четырехгорелочной) | шт. | 807 | 847 | 968 | 1130 | 1291 | 1453 | 1614 | 1775 | 558 | 586 | 670 | 781 | 893 | 1004 | 1116 | 1228
10.18. | Техническое обслуживание варочной панели | шт. | 408 | 428 | 490 | 571 | 653 | 734 | 816 | 898 | 359 | 377 | 431 | 503 | 574 | 646 | 718 | 790
10.19. | Техническое обслуживание духового шкафа | шт. | 455 | 478 | 546 | 637 | 728 | 819 | 910 | 1001 | 256 | 269 | 307 | 358 | 410 | 461 | 512 | 563
10.20. | Техническое обслуживание домового регуляторного пункта | шт. | 544 | 571 | 653 | 762 | 870 | 979 | 1088 | 1197 | 479 | 503 | 575 | 671 | 766 | 862 | 958 | 1054
10.21. | Техническое обслуживание конвектора | шт. | 2173 | 2282 | 2608 | 3042 | 3477 | 3911 | 4346 | 4781 | 1224 | 1285 | 1469 | 1714 | 1958 | 2203 | 2448 | 2693
10.22. | Техническое обслуживание калорифера газового | шт. | 516 | 542 | 619 | 722 | 826 | 929 | 1032 | 1135 | 356 | 374 | 427 | 498 | 570 | 641 | 712 | 783
Глава 1.1 Техническое обслуживание внутридомового газового оборудования в жилом доме и внутриквартирного газового оборудования в многоквартирном доме
10.23. | Техническое обслуживание внутриквартирной газовой разводки | шт. | 457 | 480 | 548 | 640 | 731 | 823 | 914 | 1005 | 402 | 422 | 482 | 563 | 643 | 724 | 804 | 884
10.24. | Техническое обслуживание внутридомового газопровода в жилом доме | шт. | 457 | 480 | 548 | 640 | 731 | 823 | 914 | 1005 | 402 | 422 | 482 | 563 | 643 | 724 | 804 | 884
10.25. | Обход и осмотр трассы наружного (подземного, надземного) газопровода | км | 699 | 734 | 839 | 979 | 1118 | 1258 | 1398 | 1538 | 615 | 646 | 738 | 861 | 984 | 1107 | 1230 | 1353
10.26. | Обследование состояния изоляционного покрытия стального подземного газопровода приборным методом без вскрытия грунта | км | 5256 | 5519 | 6307 | 7358 | 8410 | 9461 | 10512 | 11563 | 4625 | 4856 | 5550 | 6475 | 7400 | 8325 | 9250 | 10175
10.27. | Проверка герметичности подземного газопровода (стального или полиэтиленового) приборным методом без вскрытия грунта | км | 1132 | 1189 | 1358 | 1585 | 1811 | 2038 | 2264 | 2490 | 996 | 1046 | 1195 | 1394 | 1594 | 1793 | 1992 | 2191
10.28. | Коррозионное обследование стального подземного газопровода | км | 1546 | 1623 | 1855 | 2164 | 2474 | 2783 | 3092 | 3401 | 1360 | 1428 | 1632 | 1904 | 2176 | 2448 | 2720 | 2992
Глава 1.2 Техническое обслуживание
N п/п | Наименование работ | Ед. изм. | Договорная цена
|  |  | Для организаций с учетом НДС | [7 empty] | Для населения с учетом НДС
С учетом отдаленности
|  |  | < 5 км. |  | 5-10 км. |  | 11-20 км. |  | > 20 км. |  | < 5 км. |  | 5-10 км. |  | 11-20 км. |  | > 20 км.
10.29.1. | Проверка на герметичность фланцевых, резьбовых соединений и сварных стыков на газопроводе в подъезде здания при диаметре до 32мм. | 10 шт. | 140 |  | 168 |  | 182 |  | 210 |  | 99 |  | 119 |  | 129 |  | 149
10.29.2. | 33 - 40 мм | 10 шт. | 184 |  | 221 |  | 239 |  | 276 |  | 127 |  | 152 |  | 165 |  | 191
10.29.3. | 41 - 50 мм | 10 шт. | 295 |  | 354 |  | 384 |  | 443 |  | 205 |  | 246 |  | 267 |  | 308
При работе с приставной лестницей рекомендуется применять коэффициент 1,2
10.30.1. | Проверка герметичности внутридомового газопровода и технологических устройств на нем при количестве приборов на одном стояке (за один стояк) до 5 | шт. | 220 |  | 264 |  | 286 |  | 330 |  | 153 |  | 184 |  | 199 |  | 230
10.30.2. | от 6 до 10 | шт. | 266 |  | 319 |  | 346 |  | 399 |  | 185 |  | 222 |  | 241 |  | 278
10.30.3. | от 11 до 15 | шт. | 321 |  | 385 |  | 417 |  | 482 |  | 222 |  | 266 |  | 289 |  | 333
10.30.4. | свыше 16 | шт. | 373 |  | 448 |  | 485 |  | 560 |  | 259 |  | 311 |  | 337 |  | 389
(При работе с приставной лестницы применять коэф. 1,2; при наличии коллекторов в разводке газопроводов в лестничных клетках или коридорах применять коэф.1,5)
10.31.1. | Техническое обслуживание шарового крана при диаметре газопровода до 40 мм | кран | 127 |  | 152 |  | 165 |  | 191 |  | 111 |  | 133 |  | 144 |  | 167
10.31.2. | Техническое обслуживание шарового крана при диаметре газопровода свыше 50 мм | кран | 137 |  | 164 |  | 178 |  | 206 |  | 122 |  | 146 |  | 159 |  | 183
10.32. | Визуальная проверка целостности и соответствия прокладки газопроводов нормативным требованиям, проверка состояния окраски и крепления газопровода, наличия и целостности футляров в местах прокладки газопроводов через наружные и внутренние конструкции здания | квартира | 104 |  | 125 |  | 135 |  | 156 |  | 82 |  | 98 |  | 107 |  | 123
10.33.1. | Смазка газового крана диаметром до 20 мм (включительно) | шт. | 149 |  | 179 |  | 194 |  | 224 |  | 129 |  | 155 |  | 168 |  | 194
10.33.2. | Смазка газового крана диаметром 25 - 40 мм | шт. | 192 |  | 230 |  | 250 |  | 288 |  | 169 |  | 203 |  | 220 |  | 254
10.33.3. | Смазка газового крана диаметром 50 мм | шт. | 261 |  | 313 |  | 339 |  | 392 |  | 228 |  | 274 |  | 296 |  | 342
Глава 2.Ремонт по заявкам
10.2.1. | Замена газовой плиты без изменения подводки с пуском газа и регулировкой работы горелок плиты. | плита | 2396 |  | 2875 |  | 3115 |  | 3594 |  | 1279 |  | 1535 |  | 1663 |  | 1919
10.2.2. | Демонтаж газовой плиты с установкой заглушки | шт. | 690 |  | 828 |  | 897 |  | 1035 |  | 607 |  | 728 |  | 789 |  | 911
10.2.3. | Замена стола плиты | шт. | 278 |  | 334 |  | 361 |  | 417 |  | 241 |  | 289 |  | 313 |  | 362
10.2.4. | Замена рампы плиты | шт. | 1435 |  | 1722 |  | 1866 |  | 2153 |  | 1262 |  | 1514 |  | 1641 |  | 1893
10.2.5. | Замена дна корпуса плиты | дно | 557 |  | 668 |  | 724 |  | 836 |  | 490 |  | 588 |  | 637 |  | 735
10.2.6. | Замена верхней горелки плиты | шт. | 278 |  | 334 |  | 361 |  | 417 |  | 241 |  | 289 |  | 313 |  | 362
10.2.7. | Замена горелки духового шкафа | шт. | 343 |  | 412 |  | 446 |  | 515 |  | 305 |  | 366 |  | 397 |  | 458
10.2.8. | Замена сопла горелки | шт. | 143 |  | 172 |  | 186 |  | 215 |  | 126 |  | 151 |  | 164 |  | 189
10.2.9. | Замена смесителя горелки | шт. | 193 |  | 232 |  | 251 |  | 290 |  | 169 |  | 203 |  | 220 |  | 254
10.2.10. | Замена газоподводящей трубки верхней горелки | шт. | 238 |  | 286 |  | 309 |  | 357 |  | 211 |  | 253 |  | 274 |  | 317
10.2.11. | Замена прокладок газоподводящей трубки | шт. | 143 |  | 172 |  | 186 |  | 215 |  | 126 |  | 151 |  | 164 |  | 189
10.2.12. | Замена регулятора подачи воздуха | шт. | 193 |  | 232 |  | 251 |  | 290 |  | 169 |  | 203 |  | 220 |  | 254
10.2.13. | Замена (или ремонт) дверки духового шкафа | шт. | 1190 |  | 1428 |  | 1547 |  | 1785 |  | 1047 |  | 1256 |  | 1361 |  | 1571
10.2.14. | Замена балансира дверки духового шкафа | шт. | 774 |  | 929 |  | 1006 |  | 1161 |  | 683 |  | 820 |  | 888 |  | 1025
10.2.15. | Замена пружины дверки духового шкафа | шт. | 662 |  | 794 |  | 861 |  | 993 |  | 582 |  | 698 |  | 757 |  | 873
10.2.16. | Замена стекла дверки духового шкафа | шт. | 414 |  | 497 |  | 538 |  | 621 |  | 364 |  | 437 |  | 473 |  | 546
10.2.17. | Замена оси дверки духового шкафа | шт. | 479 |  | 575 |  | 623 |  | 719 |  | 420 |  | 504 |  | 546 |  | 630
10.2.18. | Замена подсветки дверки духового шкафа | шт. | 286 |  | 343 |  | 372 |  | 429 |  | 254 |  | 305 |  | 330 |  | 381
10.2.19. | Замена ручки дверки духового шкафа | шт. | 383 |  | 460 |  | 498 |  | 575 |  | 336 |  | 403 |  | 437 |  | 504
10.2.20. | Замена привода вертеля духового шкафа | шт. | 576 |  | 691 |  | 749 |  | 864 |  | 504 |  | 605 |  | 655 |  | 756
10.2.21. | Замена указателя температуры духового шкафа | шт. | 863 |  | 1036 |  | 1122 |  | 1295 |  | 761 |  | 913 |  | 989 |  | 1142
10.2.22. | Замена крана плиты | шт. | 786 |  | 943 |  | 1022 |  | 1179 |  | 690 |  | 828 |  | 897 |  | 1035
10.2.23. | Замена штока крана плиты | шт. | 238 |  | 286 |  | 309 |  | 357 |  | 211 |  | 253 |  | 274 |  | 317
10.2.24. | Замена пружины штока крана плиты | шт. | 165 |  | 198 |  | 215 |  | 248 |  | 141 |  | 169 |  | 183 |  | 212
10.2.25. | Замена электророзжига при гибкой прицепке | шт. | 479 |  | 575 |  | 623 |  | 719 |  | 420 |  | 504 |  | 546 |  | 630
10.2.26. | Снятие электророзжига при гибкой прицепке | шт. | 238 |  | 286 |  | 309 |  | 357 |  | 211 |  | 253 |  | 274 |  | 317
10.2.27. | Установка электророзжига при гибкой прицепке | шт. | 238 |  | 286 |  | 309 |  | 357 |  | 211 |  | 253 |  | 274 |  | 317
10.2.28. | Замена электророзжига при жесткой прицепке | шт. | 962 |  | 1154 |  | 1251 |  | 1443 |  | 842 |  | 1010 |  | 1095 |  | 1263
10.2.29. | Снятие электророзжига при жесткой прицепке | шт. | 479 |  | 575 |  | 623 |  | 719 |  | 420 |  | 504 |  | 546 |  | 630
10.2.30. | Установка электророзжига при жесткой прицепке | шт. | 479 |  | 575 |  | 623 |  | 719 |  | 420 |  | 504 |  | 546 |  | 630
10.2.31. | Замена разрядника блока пъезорозжига | шт. | 93 |  | 112 |  | 121 |  | 140 |  | 85 |  | 102 |  | 111 |  | 128
10.2.32. | Замена терморегулятора (указателя температуры) плиты | шт. | 670 |  | 804 |  | 871 |  | 1005 |  | 592 |  | 710 |  | 770 |  | 888
10.2.33. | Замена подвода малого и большого газопровода к плите | подвод | 405 |  | 486 |  | 527 |  | 608 |  | 356 |  | 427 |  | 463 |  | 534
10.2.34. | Установка гибкого шланга к плите | шт. | 479 |  | 575 |  | 623 |  | 719 |  | 420 |  | 504 |  | 546 |  | 630
10.2.35. | Регулировка горения газа с калибровкой отверстия форсунки плиты | шт. | 238 |  | 286 |  | 309 |  | 357
10.2.36. | Регулировка горения горелок духового шкафа плиты | шт. | 479 |  | 575 |  | 623 |  | 719
10.2.37. | Прочистка, калибровка сопла горелки плиты | шт. | 286 |  | 343 |  | 372 |  | 429
10.2.38. | Настройка терморегулятора (указателя температуры) | шт. | 317 |  | 380 |  | 412 |  | 476
10.2.39. | Настройка электромагнитного клапана (ЭМК) плиты | шт. | 640 |  | 768 |  | 832 |  | 960 |  | 566 |  | 679 |  | 736 |  | 849
10.2.40. | Чистка форсунки | шт. | 165 |  | 198 |  | 215 |  | 248
10.2.41. | Чистка подводящих трубок к горелкам | шт. | 479 |  | 575 |  | 623 |  | 719
10.2.42. | Чистка горелки духового шкафа | шт. | 640 |  | 768 |  | 832 |  | 960
10.2.43. | Чистка регулятора подачи воздуха | шт. | 286 |  | 343 |  | 372 |  | 429
10.2.44. | Ремонт крана плиты или крана на опуске с притиркой | шт. | 479 |  | 575 |  | 623 |  | 719 |  | 420 |  | 504 |  | 546 |  | 630
10.2.45. | Ремонт двухгорелочной портативной плиты | шт. | 317 |  | 380 |  | 412 |  | 476 |  | 278 |  | 334 |  | 361 |  | 417
10.2.46. | Ремонт и настройка регулятора давления газа РДГ, РДК и др. | шт. | 640 |  | 768 |  | 832 |  | 960 |  | 566 |  | 679 |  | 736 |  | 849
10.2.47. | Замена регулятора давления | шт. | 238 |  | 286 |  | 309 |  | 357 |  | 211 |  | 253 |  | 274 |  | 317
10.2.48. | Замена мембраны регулятора | шт. | 479 |  | 575 |  | 623 |  | 719 |  | 420 |  | 504 |  | 546 |  | 630
10.2.49. | Замена шланга и прокладки регулятора | шт. | 576 |  | 691 |  | 749 |  | 864 |  | 504 |  | 605 |  | 655 |  | 756
10.2.50. | Замена прокладки уплотнительного клапана РДГ, РДК и др. | шт. | 286 |  | 343 |  | 372 |  | 429 |  | 254 |  | 305 |  | 330 |  | 381
10.2.51. | Замена блока инжекционных горелок в ресторанной плите | блок | 510 |  | 612 |  | 663 |  | 765 |  | 447 |  | 536 |  | 581 |  | 671
Водонагреватель проточный
10.2.52. | Замена водонагревателя проточного без изменения подводки с пуском газа и регулировкой работы прибора | шт. | 3352 |  | 4022 |  | 4358 |  | 5028 |  | 1784 |  | 2141 |  | 2319 |  | 2676
10.2.53. | Демонтаж проточного водонагревателя с установкой заглушки | шт. | 1340 |  | 1608 |  | 1742 |  | 2010 |  | 711 |  | 853 |  | 924 |  | 1067
10.2.54. | Замена горелки проточного водонагревателя | шт. | 529 |  | 635 |  | 688 |  | 794 |  | 467 |  | 560 |  | 607 |  | 701
10.2.55. | Замена блок-крана КГИ-56 | блок-кран | 1888 |  | 2266 |  | 2454 |  | 2832 |  | 1664 |  | 1997 |  | 2163 |  | 2496
10.2.56. | Снятие блок-крана КГИ-56 | блок-кран | 709 |  | 851 |  | 922 |  | 1064 |  | 624 |  | 749 |  | 811 |  | 936
10.2.57. | Установка блок-крана КГИ-56 | блок-кран | 1181 |  | 1417 |  | 1535 |  | 1772 |  | 1040 |  | 1248 |  | 1352 |  | 1560
10.2.58. | Замена блок-крана ВПГ | шт. | 1174 |  | 1409 |  | 1526 |  | 1761 |  | 1036 |  | 1243 |  | 1347 |  | 1554
10.2.59. | Снятие блок-крана ВПГ | шт. | 424 |  | 509 |  | 551 |  | 636 |  | 372 |  | 446 |  | 484 |  | 558
10.2.60. | Установка блок-крана ВПГ | шт. | 752 |  | 902 |  | 978 |  | 1128 |  | 662 |  | 794 |  | 861 |  | 993
10.2.61. | Замена газовой части блок-крана КГИ-56 | деталь | 305 |  | 366 |  | 397 |  | 458 |  | 266 |  | 319 |  | 346 |  | 399
10.2.62. | Снятие газовой части блок-крана КГИ-56 | деталь | 151 |  | 181 |  | 196 |  | 227 |  | 134 |  | 161 |  | 174 |  | 201
10.2.63. | Установка газовой части блок-крана КГИ-56 | деталь | 151 |  | 181 |  | 196 |  | 227 |  | 134 |  | 161 |  | 174 |  | 201
10.2.64. | Замена газовой части блок-крана ВПГ | шт. | 635 |  | 762 |  | 826 |  | 953 |  | 559 |  | 671 |  | 727 |  | 839
10.2.65. | Снятие газовой части блок-крана ВПГ | шт. | 319 |  | 383 |  | 415 |  | 479 |  | 280 |  | 336 |  | 364 |  | 420
10.2.66. | Установка газовой части блок-крана ВПГ | шт. | 319 |  | 383 |  | 415 |  | 479 |  | 280 |  | 336 |  | 364 |  | 420
10.2.67. | Замена водяного регулятора Л-3 | деталь | 314 |  | 377 |  | 408 |  | 471 |  | 275 |  | 330 |  | 358 |  | 413
10.2.68. | Замена водяного регулятора КГИ-56 | деталь | 948 |  | 1138 |  | 1232 |  | 1422 |  | 831 |  | 997 |  | 1080 |  | 1247
10.2.69. | Замена водяного регулятора ПГ-6 | деталь | 948 |  | 1138 |  | 1232 |  | 1422 |  | 831 |  | 997 |  | 1080 |  | 1247
10.2.70. | Набивка сальника газовой части блок-крана | шт. | 1065 |  | 1278 |  | 1385 |  | 1598 |  | 933 |  | 1120 |  | 1213 |  | 1400
10.2.71. | Замена штока газовой части блок-крана | шт. | 745 |  | 894 |  | 969 |  | 1118 |  | 652 |  | 782 |  | 848 |  | 978
10.2.72. | Замена штока водяной части блок-крана | шт. | 1144 |  | 1373 |  | 1487 |  | 1716 |  | 1007 |  | 1208 |  | 1309 |  | 1511
10.2.73. | Замена пружины блок-крана | шт. | 635 |  | 762 |  | 826 |  | 953 |  | 559 |  | 671 |  | 727 |  | 839
10.2.74. | Замена мембраны водяной части блок-крана | шт. | 793 |  | 952 |  | 1031 |  | 1190 |  | 700 |  | 840 |  | 910 |  | 1050
10.2.75. | Замена запальника | шт. | 255 |  | 306 |  | 332 |  | 383 |  | 224 |  | 269 |  | 291 |  | 336
10.2.76. | Замена направляющей планки запальника ВПГ | шт. | 214 |  | 257 |  | 278 |  | 321 |  | 188 |  | 226 |  | 244 |  | 282
10.2.77. | Замена биметаллической пластины | шт. | 690 |  | 828 |  | 897 |  | 1035 |  | 607 |  | 728 |  | 789 |  | 911
10.2.78. | Замена крышки водяной части КГИ-56 | крышка | 663 |  | 796 |  | 862 |  | 995 |  | 582 |  | 698 |  | 757 |  | 873
10.2.79. | Снятие крышки водяной части КГИ-56 | крышка | 333 |  | 400 |  | 433 |  | 500 |  | 292 |  | 350 |  | 380 |  | 438
10.2.80. | Установка крышки водяной части КГИ-56 | крышка | 333 |  | 400 |  | 433 |  | 500 |  | 292 |  | 350 |  | 380 |  | 438
10.2.81. | Замена водяной части КГИ-56 | деталь | 1888 |  | 2266 |  | 2454 |  | 2832 |  | 1664 |  | 1997 |  | 2163 |  | 2496
10.2.82. | Снятие водяной части КГИ-56 | деталь | 948 |  | 1138 |  | 1232 |  | 1422 |  | 831 |  | 997 |  | 1080 |  | 1247
10.2.83. | Установка водяной части КГИ-56 | деталь | 948 |  | 1138 |  | 1232 |  | 1422 |  | 831 |  | 997 |  | 1080 |  | 1247
10.2.84. | Замена водяной части ВПГ | шт. | 265 |  | 318 |  | 345 |  | 398 |  | 233 |  | 280 |  | 303 |  | 350
10.2.85. | Снятие водяной части ВПГ | шт. | 138 |  | 166 |  | 179 |  | 207 |  | 122 |  | 146 |  | 159 |  | 183
10.2.86. | Установка водяной части ВПГ | шт. | 138 |  | 166 |  | 179 |  | 207 |  | 122 |  | 146 |  | 159 |  | 183
10.2.87. | Замена теплообменника КГИ-56 | теплообменник | 1132 |  | 1358 |  | 1472 |  | 1698 |  | 999 |  | 1199 |  | 1299 |  | 1499
10.2.88. | Снятие теплообменника КГИ-56 | теплообменник | 472 |  | 566 |  | 614 |  | 708 |  | 416 |  | 499 |  | 541 |  | 624
10.2.89. | Установка теплообменника КГИ-56 | теплообменник | 663 |  | 796 |  | 862 |  | 995 |  | 582 |  | 698 |  | 757 |  | 873
10.2.90. | Замена теплообменника ВПГ | шт. | 1065 |  | 1278 |  | 1385 |  | 1598 |  | 933 |  | 1120 |  | 1213 |  | 1400
10.2.91. | Снятие теплообменника ВПГ | шт. | 424 |  | 509 |  | 551 |  | 636 |  | 372 |  | 446 |  | 484 |  | 558
10.2.92. | Установка теплообменника ВПГ | шт. | 635 |  | 762 |  | 826 |  | 953 |  | 559 |  | 671 |  | 727 |  | 839
10.2.93. | Замена сопла основной горелки | шт. | 573 |  | 688 |  | 745 |  | 860 |  | 504 |  | 605 |  | 655 |  | 756
10.2.94. | Замена подводящей трубки холодной воды | шт. | 529 |  | 635 |  | 688 |  | 794 |  | 467 |  | 560 |  | 607 |  | 701
10.2.95. | Замена отводящей трубки горячей воды | шт. | 710 |  | 852 |  | 923 |  | 1065 |  | 625 |  | 750 |  | 813 |  | 938
10.2.96. | Замена трубок радиатора КГИ-56 | трубка | 472 |  | 566 |  | 614 |  | 708 |  | 416 |  | 499 |  | 541 |  | 624
10.2.97. | Замена трубки запальника | шт. | 255 |  | 306 |  | 332 |  | 383 |  | 224 |  | 269 |  | 291 |  | 336
10.2.98. | Замена электромагнитного клапана ВПГ | шт. | 543 |  | 652 |  | 706 |  | 815 |  | 475 |  | 570 |  | 618 |  | 713
10.2.99. | Замена датчика тяги | шт. | 350 |  | 420 |  | 455 |  | 525 |  | 307 |  | 368 |  | 399 |  | 461
10.2.100. | Замена прокладки водорегулятора | шт. | 529 |  | 635 |  | 688 |  | 794 |  | 467 |  | 560 |  | 607 |  | 701
10.2.101. | Замена прокладки к газоподводящей трубке | шт. | 350 |  | 420 |  | 455 |  | 525 |  | 307 |  | 368 |  | 399 |  | 461
10.2.102. | Замена прокладки газового узла или смесителя | шт. | 1065 |  | 1278 |  | 1385 |  | 1598 |  | 933 |  | 1120 |  | 1213 |  | 1400
10.2.103. | Замена термопары | шт. | 265 |  | 318 |  | 345 |  | 398 |  | 233 |  | 280 |  | 303 |  | 350
10.2.104. | Замена ручки КГИ, ВПГ | шт. | 109 |  | 131 |  | 142 |  | 164 |  | 93 |  | 112 |  | 121 |  | 140
10.2.105. | Набивка сальника водяного узла КГИ-56 | сальник | 595 |  | 714 |  | 774 |  | 893 |  | 523 |  | 628 |  | 680 |  | 785
10.2.106. | Ремонт автоматики горелок ВПГ | шт. | 1065 |  | 1278 |  | 1385 |  | 1598 |  | 933 |  | 1120 |  | 1213 |  | 1400
10.2.107. | Прочистка штуцера водяной части | шт. | 554 |  | 665 |  | 720 |  | 831
10.2.108. | Прочистка сопла запальника | шт. | 300 |  | 360 |  | 390 |  | 450
10.2.109. | Прочистка, калибровка сопла горелки | шт. | 424 |  | 509 |  | 551 |  | 636
10.2.110. | Прочистка сопла водяного узла | шт. | 584 |  | 701 |  | 759 |  | 876
10.2.111. | Прочистка сетки фильтра водяного редуктора с заменой прокладки | шт. | 793 |  | 952 |  | 1031 |  | 1190 |  | 700 |  | 840 |  | 910 |  | 1050
10.2.112. | Чистка трубки, настройка датчика тяги | шт. | 265 |  | 318 |  | 345 |  | 398
10.2.113. | Чеканка форсунок ВПГ | шт. | 1326 |  | 1591 |  | 1724 |  | 1989 |  | 1166 |  | 1399 |  | 1516 |  | 1749
10.2.114. | Чистка горелки | шт. | 848 |  | 1018 |  | 1102 |  | 1272
10.2.115. | Высечка штуцера водяной части с корректировкой резьбы | шт. | 1065 |  | 1278 |  | 1385 |  | 1598 |  | 933 |  | 1120 |  | 1213 |  | 1400
10.2.116. | Снятие и прочистка подводящей трубки холодной воды с корректировкой резьбы | шт. | 529 |  | 635 |  | 688 |  | 794
10.2.117. | Установка подводящей трубки холодной воды | шт. | 265 |  | 318 |  | 345 |  | 398 |  | 233 |  | 280 |  | 303 |  | 350
10.2.118. | Снятие и прочистка отводящей трубки горячей воды с корректировкой резьбы | шт. | 397 |  | 476 |  | 516 |  | 596
10.2.119. | Установка отводящей трубки горячей воды | шт. | 265 |  | 318 |  | 345 |  | 398 |  | 233 |  | 280 |  | 303 |  | 350
10.2.120. | Снятие и почистка трубок радиатора КГИ-56 с корректировкой резьбы | операция | 472 |  | 566 |  | 614 |  | 708
10.2.121. | Установка трубок радиатора КГИ-56 | трубка | 284 |  | 341 |  | 369 |  | 426 |  | 250 |  | 300 |  | 325 |  | 375
10.2.122. | Развальцовка подводящей трубки холодной воды с заменой гайки или штуцера | шт. | 265 |  | 318 |  | 345 |  | 398 |  | 233 |  | 280 |  | 303 |  | 350
10.2.123. | Нарезка резьбовых соединений водяной части ВПГ или КГИ | операция | 472 |  | 566 |  | 614 |  | 708 |  | 416 |  | 499 |  | 541 |  | 624
10.2.124. | Смазка пробки блок-крана | шт. | 529 |  | 635 |  | 688 |  | 794
10.2.125. | Смазка штока газового узла | шт. | 966 |  | 1159 |  | 1256 |  | 1449
10.2.126. | Регулировка штока газового узла | шт. | 763 |  | 916 |  | 992 |  | 1145
10.2.127. | Устранение течи воды в резьбовом соединении | шт. | 446 |  | 535 |  | 580 |  | 669 |  | 391 |  | 469 |  | 508 |  | 587
10.2.128. | Ремонт запальника горелки | шт. | 529 |  | 635 |  | 688 |  | 794 |  | 467 |  | 560 |  | 607 |  | 701
10.2.129. | Очистка радиатора (теплообменника) от сажи | шт. | 2117 |  | 2540 |  | 2752 |  | 3176
10.2.130. | Промывка калорифера ВПГ | шт. | 2117 |  | 2540 |  | 2752 |  | 3176
10.2.131. | Снятие огневой камеры | шт. | 372 |  | 446 |  | 484 |  | 558 |  | 327 |  | 392 |  | 425 |  | 491
10.2.132. | Установка огневой камеры | шт. | 690 |  | 828 |  | 897 |  | 1035 |  | 607 |  | 728 |  | 789 |  | 911
10.2.133. | Крепление корпуса горелки ВПГ | шт. | 1065 |  | 1278 |  | 1385 |  | 1598 |  | 933 |  | 1120 |  | 1213 |  | 1400
10.2.134. | Крепление корпуса горелки КГИ | операция | 97 |  | 116 |  | 126 |  | 146 |  | 84 |  | 101 |  | 109 |  | 126
10.2.135. | Закрепление водонагревателя | шт. | 699 |  | 839 |  | 909 |  | 1049 |  | 615 |  | 738 |  | 800 |  | 923
Водонагреватель емкостной, отопительный (отопительно-варочный) котел, отопительная газовая печь
10.2.136. | Замена емкостного водонагревателя (котла) без изменения подводки с пуском газа и регулировкой работы прибора (аппарата) | котел | 4691 |  | 5629 |  | 6098 |  | 7037 |  | 3128 |  | 3754 |  | 4066 |  | 4692
10.2.137. | Демонтаж котла с установкой заглушки | шт. | 1207 |  | 1448 |  | 1569 |  | 1811 |  | 805 |  | 966 |  | 1047 |  | 1208
10.2.138. | Демонтаж горелки отопительного котла (печи) с установкой заглушки | горелка | 907 |  | 1088 |  | 1179 |  | 1361 |  | 682 |  | 818 |  | 887 |  | 1023
10.2.139. | Замена горелки отопительного котла | горелка | 2646 |  | 3175 |  | 3440 |  | 3969 |  | 2329 |  | 2795 |  | 3028 |  | 3494
10.2.140. | Замена горелки пищеварочного котла | горелка | 2135 |  | 2562 |  | 2776 |  | 3203 |  | 1880 |  | 2256 |  | 2444 |  | 2820
10.2.141. | Замена газовой печной горелки (без изменения подводки) | шт. | 1467 |  | 1760 |  | 1907 |  | 2201 |  | 1287 |  | 1544 |  | 1673 |  | 1931
10.2.142. | Замена крана горелки АГВ-80, АОГВ-4, АОГВ-20 | кран | 729 |  | 875 |  | 948 |  | 1094 |  | 640 |  | 768 |  | 832 |  | 960
10.2.143. | Замена крана горелки АГВ-120, АОГВ-17,5, АОГВ-23 и др. | кран | 986 |  | 1183 |  | 1282 |  | 1479 |  | 864 |  | 1037 |  | 1123 |  | 1296
10.2.144. | Замена крана горелки отопительного котла ВНИИСТО -МЧ или отопительной печи | кран | 914 |  | 1097 |  | 1188 |  | 1371 |  | 799 |  | 959 |  | 1039 |  | 1199
10.2.145. | Замена крана горелки пищеварочного котла | кран | 1588 |  | 1906 |  | 2064 |  | 2382 |  | 1397 |  | 1676 |  | 1816 |  | 2096
10.2.146. | Замена термопары котла | шт. | 380 |  | 456 |  | 494 |  | 570 |  | 335 |  | 402 |  | 436 |  | 503
10.2.147. | Замена термопары отопительного котла ВНИИСТО-МЧ | термопара | 604 |  | 725 |  | 785 |  | 906 |  | 532 |  | 638 |  | 692 |  | 798
10.2.148. | Замена термопары автоматики безопасности печной горелки | шт. | 829 |  | 995 |  | 1078 |  | 1244 |  | 728 |  | 874 |  | 946 |  | 1092
10.2.149. | Замена запальника отопительного котла или АГВ (АОГВ) | запальник | 566 |  | 679 |  | 736 |  | 849 |  | 498 |  | 598 |  | 647 |  | 747
10.2.150. | Замена запальника печной горелки | шт. | 529 |  | 635 |  | 688 |  | 794 |  | 467 |  | 560 |  | 607 |  | 701
10.2.151. | Замена сопла запальника | шт. | 380 |  | 456 |  | 494 |  | 570 |  | 335 |  | 402 |  | 436 |  | 503
10.2.152. | Замена терморегулятора (термобаллона) АГВ (АОГВ) | терморегулятор | 2364 |  | 2837 |  | 3073 |  | 3546 |  | 2079 |  | 2495 |  | 2703 |  | 3119
10.2.153. | Замена электромагнитного клапана емкостного водонагревателя | ЭМК | 986 |  | 1183 |  | 1282 |  | 1479 |  | 864 |  | 1037 |  | 1123 |  | 1296
10.2.154. | Замена электромагнитного клапана отопительного котла ВНИИСТО-МЧ | ЭМК | 1113 |  | 1336 |  | 1447 |  | 1670 |  | 981 |  | 1177 |  | 1275 |  | 1472
10.2.155. | Замена ЭМК печной горелки | шт. | 1079 |  | 1295 |  | 1403 |  | 1619 |  | 952 |  | 1142 |  | 1238 |  | 1428
10.2.156. | Замена пружины ЭМК отопительного котла или АГВ (АОГВ) | пружина | 645 |  | 774 |  | 839 |  | 968 |  | 566 |  | 679 |  | 736 |  | 849
10.2.157. | Замена пружины ЭМК печной горелки | шт. | 573 |  | 688 |  | 745 |  | 860 |  | 504 |  | 605 |  | 655 |  | 756
10.2.158. | Замена мембраны ЭМК отопительного котла или АГВ (АОГВ) | мембрана | 1360 |  | 1632 |  | 1768 |  | 2040 |  | 1198 |  | 1438 |  | 1557 |  | 1797
10.2.159. | Замена мембраны ЭМК печной горелки | шт. | 699 |  | 839 |  | 909 |  | 1049 |  | 615 |  | 738 |  | 800 |  | 923
10.2.160. | Замена тройника ЭМК | тройник | 305 |  | 366 |  | 397 |  | 458 |  | 266 |  | 319 |  | 346 |  | 399
10.2.161. | Замена тягоудлинителя | деталь | 472 |  | 566 |  | 614 |  | 708 |  | 416 |  | 499 |  | 541 |  | 624
10.2.162. | Замена датчика контроля тяги | шт. | 368 |  | 442 |  | 478 |  | 552 |  | 322 |  | 386 |  | 419 |  | 483
10.2.163. | Замена сопла основной горелки | сопло | 615 |  | 738 |  | 800 |  | 923 |  | 541 |  | 649 |  | 703 |  | 812
10.2.164. | Замена трубки газопровода запального устройства | трубка | 314 |  | 377 |  | 408 |  | 471 |  | 275 |  | 330 |  | 358 |  | 413
10.2.165. | Замена блока автоматики | блок | 1258 |  | 1510 |  | 1635 |  | 1887 |  | 1107 |  | 1328 |  | 1439 |  | 1661
10.2.166. | Замена сильфона блока автоматики | сильфон | 1345 |  | 1614 |  | 1749 |  | 2018 |  | 1181 |  | 1417 |  | 1535 |  | 1772
10.2.167. | Замена фильтра на автоматике АГВ, АОГВ | фильтр | 566 |  | 679 |  | 736 |  | 849 |  | 498 |  | 598 |  | 647 |  | 747
10.2.168. | Замена обратного предохранительного клапана | клапан | 815 |  | 978 |  | 1060 |  | 1223 |  | 715 |  | 858 |  | 930 |  | 1073
10.2.169. | Замена "кармана" под термометр в отопительном аппарате | деталь | 948 |  | 1138 |  | 1232 |  | 1422 |  | 831 |  | 997 |  | 1080 |  | 1247
10.2.170. | Замена биметаллической пластинки | операция | 1418 |  | 1702 |  | 1843 |  | 2127 |  | 1247 |  | 1496 |  | 1621 |  | 1871
10.2.171. | Замена прокладки на клапане | прокладка | 1605 |  | 1926 |  | 2087 |  | 2408 |  | 1413 |  | 1696 |  | 1837 |  | 2120
10.2.172. | Замена прокладки на запальнике | прокладка | 1228 |  | 1474 |  | 1596 |  | 1842 |  | 1082 |  | 1298 |  | 1407 |  | 1623
10.2.173. | Набивка сальника терморегулятора | операция | 314 |  | 377 |  | 408 |  | 471 |  | 275 |  | 330 |  | 358 |  | 413
10.2.174. | Настройка терморегулятора с регулированием температуры воды в котле | операция | 1418 |  | 1702 |  | 1843 |  | 2127 |  | 1247 |  | 1496 |  | 1621 |  | 1871
10.2.175. | Ремонт терморегулятора с заменой пружины (скобы или шурупа) на регулировочном винте | операция | 472 |  | 566 |  | 614 |  | 708 |  | 416 |  | 499 |  | 541 |  | 624
10.2.176. | Ремонт терморегулятора (замена прокладок) | операция | 314 |  | 377 |  | 408 |  | 471 |  | 275 |  | 330 |  | 358 |  | 413
10.2.177. | Ремонт автоматики горелок АГВ,АОГВ | операция | 1418 |  | 1702 |  | 1843 |  | 2127 |  | 1247 |  | 1496 |  | 1621 |  | 1871
10.2.178. | Прочистка отверстий горелки и удлинителя тяги | операция | 972 |  | 1166 |  | 1264 |  | 1458
10.2.179. | Прочистка , калибровка сопла горелки | операция | 282 |  | 338 |  | 367 |  | 423
10.2.180. | Устранение засора в подводке к запальнику | шт. | 677 |  | 812 |  | 880 |  | 1016 |  | 597 |  | 716 |  | 776 |  | 896
10.2.181. | Чистка контактов ЭМК без пайки катушки | операция | 198 |  | 238 |  | 257 |  | 297 |  | 175 |  | 210 |  | 228 |  | 263
10.2.182. | Чистка контактов ЭМК с пайкой катушки | операция | 566 |  | 679 |  | 736 |  | 849 |  | 498 |  | 598 |  | 647 |  | 747
10.2.183. | Перепайка контактов ЭМК | операция | 663 |  | 796 |  | 862 |  | 995 |  | 582 |  | 698 |  | 757 |  | 873
10.2.184. | Перепайка датчика тяги к импульсной трубке | операция | 586 |  | 703 |  | 762 |  | 879 |  | 516 |  | 619 |  | 671 |  | 774
10.2.185. | Чистка форсунки запальника | операция | 333 |  | 400 |  | 433 |  | 500
10.2.186. | Чистка газового фильтра | операция | 237 |  | 284 |  | 308 |  | 356
10.2.187. | Регулировка клапана экономного расходования | операция | 244 |  | 293 |  | 317 |  | 366
10.2.188. | Ремонт автоматики горелки отопительного аппарата | операция | 755 |  | 906 |  | 982 |  | 1133 |  | 665 |  | 798 |  | 865 |  | 998
10.2.189. | Очистка стабилизатора тяги от сажи | операция | 1418 |  | 1702 |  | 1843 |  | 2127
10.2.190. | Очистка от сажи отопительного котла | операция | 2364 |  | 2837 |  | 3073 |  | 3546
10.2.191. | Очистка от накипи бака отопительного котла | операция | 1888 |  | 2266 |  | 2454 |  | 2832
10.2.192. | Проверка плотности бака после сварочных работ | операция | 472 |  | 566 |  | 614 |  | 708
10.2.193. | Ремонт бака отопительного котла | операция | 3836 |  | 4603 |  | 4987 |  | 5754 |  | 3378 |  | 4054 |  | 4391 |  | 5067
10.2.194. | Очистка рожков горелки от сажи | операция | 1418 |  | 1702 |  | 1843 |  | 2127
10.2.196. | Чистка сопел коллектора печной горелки | операция | 350 |  | 420 |  | 455 |  | 525
10.2.197. | Очистка от сажи отопительной печи | операция | 2651 |  | 3181 |  | 3446 |  | 3977
Агрегат "LENNOX"
10.2.198. | Техническая дианостика неисправностей агрегата | операция | 1201 |  | 1441 |  | 1561 |  | 1802
10.2.199. | Вскрытие отсека вентилятора | операция | 1135 |  | 1362 |  | 1476 |  | 1703 |  | 1002 |  | 1202 |  | 1303 |  | 1503
10.2.200. | Замена температурных датчиков или конденсатора в отсеке вентилятора агрегата "LENNOX" с заменой фильтра | операция | 2999 |  | 3599 |  | 3899 |  | 4499 |  | 2638 |  | 3166 |  | 3429 |  | 3957
10.2.201. | То же , без замены фильтра | операция | 2635 |  | 3162 |  | 3426 |  | 3953 |  | 2321 |  | 2785 |  | 3017 |  | 3482
10.2.202. | Замена датчика пламени | операция | 1020 |  | 1224 |  | 1326 |  | 1530 |  | 897 |  | 1076 |  | 1166 |  | 1346
10.2.203. | Замена двигателя вентилятора с заменой фильтра | операция | 3533 |  | 4240 |  | 4593 |  | 5300 |  | 3112 |  | 3734 |  | 4046 |  | 4668
10.2.204. | То же , без замены фильтра | операция | 3238 |  | 3886 |  | 4209 |  | 4857 |  | 2848 |  | 3418 |  | 3702 |  | 4272
10.2.205. | Замена вентилятора в сборе агрегата "LENNOX" с заменой фильтра | операция | 3238 |  | 3886 |  | 4209 |  | 4857 |  | 2848 |  | 3418 |  | 3702 |  | 4272
10.2.206. | То же , без замены фильтра | операция | 2635 |  | 3162 |  | 3426 |  | 3953 |  | 2321 |  | 2785 |  | 3017 |  | 3482
Прочие работы
10.2.207.1. | Замена газового крана на газопроводе диаметром до 32 мм (включительно) | шт. | 720 |  | 864 |  | 936 |  | 1080 |  | 761 |  | 913 |  | 989 |  | 1142
10.2.207.2. | Замена газового крана на газопроводе диаметром 40 - 50 мм | шт. | 1360 |  | 1632 |  | 1768 |  | 2040 |  | 1198 |  | 1438 |  | 1557 |  | 1797
(При работе с приставных лестниц в пунктах 1.2.210.-1.2.214. Применять коэф.1,2)
10.2.208.1. | Замена участка сети газораспределения длиной до 1 метра Диаметром 15мм. | участок | 2267 |  | 2720 |  | 2947 |  | 3401 |  | 2017 |  | 2420 |  | 2622 |  | 3026
10.2.208.2. | Диаметром 32мм. | участок | 2697 |  | 3236 |  | 3506 |  | 4046 |  | 2399 |  | 2879 |  | 3119 |  | 3599
10.2.208.3. | Диаметром 40мм. | участок | 3193 |  | 3832 |  | 4151 |  | 4790 |  | 2839 |  | 3407 |  | 3691 |  | 4259
10.2.208.4. | Диаметром 50мм. | участок | 3814 |  | 4577 |  | 4958 |  | 5721 |  | 3394 |  | 4073 |  | 4412 |  | 5091
10.2.209.1. | То же, на каждый дополнительный один метр газопровода диаметром диаметром 15мм. | м. | 687 |  | 824 |  | 893 |  | 1031 |  | 611 |  | 733 |  | 794 |  | 917
10.2.209.2. | Диаметром 32мм. | м. | 814 |  | 977 |  | 1058 |  | 1221 |  | 724 |  | 869 |  | 941 |  | 1086
10.2.209.3. | Диаметром 40мм. | м. | 957 |  | 1148 |  | 1244 |  | 1436 |  | 853 |  | 1024 |  | 1109 |  | 1280
10.2.209.4. | Диаметром 50мм. | м. | 1149 |  | 1379 |  | 1494 |  | 1724 |  | 1022 |  | 1226 |  | 1329 |  | 1533
10.2.210.1. | Замена сгона внутреннего газопровода диаметром до 25 мм (включительно) | шт. | 748 |  | 898 |  | 972 |  | 1122 |  | 792 |  | 950 |  | 1030 |  | 1188
10.2.210.2. | Замена сгона внутреннего газопровода диаметром свыше 25 мм | шт. | 1039 |  | 1247 |  | 1351 |  | 1559 |  | 1096 |  | 1315 |  | 1425 |  | 1644
10.2.211. | Устранение утечки газа в муфтовом соединении внутреннего газопровода диаметром до 50 мм | соединение | 523 |  | 628 |  | 680 |  | 785 |  | 461 |  | 553 |  | 599 |  | 692
10.2.212. | Продувка и пуск газа во внутренний газопровод административного, общественного здания непроизводственного назначения после отключения от газоснабжения | шт. | 479 |  | 575 |  | 623 |  | 719
10.2.213. | Продувка и пуск дворового (подземного, надземного) газопровода к жилому дому после отключения от газоснабжения | шт. | 317 |  | 380 |  | 412 |  | 476 |  | 278 |  | 334 |  | 361 |  | 417
10.2.214. | Продувка и пуск внутреннего газопровода в жилом доме индивид. застройки после отключения от газоснабжения | объект | 199 |  | 239 |  | 259 |  | 299 |  | 177 |  | 212 |  | 230 |  | 266
10.2.215. | Продувка и пуск внутреннего газопровода в многоквартирном жилом доме после отключения от газоснабжения при количестве приборов на одном стояке до 5 | стояк | 523 |  | 628 |  | 680 |  | 785 |  | 461 |  | 553 |  | 599 |  | 692
10.2.216. | То же, при количестве приборов на одном стояке св.5 | стояк | 837 |  | 1004 |  | 1088 |  | 1256 |  | 737 |  | 884 |  | 958 |  | 1106
10.2.217. | Отключение газоиспользующего оборудования с установкой заглушки | прибор | 316 |  | 379 |  | 411 |  | 474 |  | 277 |  | 332 |  | 360 |  | 416
10.2.218. | Подключение газового прибора со снятием заглушки | шт. | 497 |  | 596 |  | 646 |  | 746 |  | 436 |  | 523 |  | 567 |  | 654
10.2.219. | Отключение и подключение газового прибора без отсоединения | шт. | 193 |  | 232 |  | 251 |  | 290 |  | 169 |  | 203 |  | 220 |  | 254
10.2.220.1. | Притирка газового крана диаметром до 20 мм (включительно) | шт. | 1398 |  | 1678 |  | 1817 |  | 2097 |  | 1232 |  | 1478 |  | 1602 |  | 1848
10.2.220.2. | Притирка газового крана диаметром 25 - 40 мм | шт. | 1619 |  | 1943 |  | 2105 |  | 2429 |  | 1426 |  | 1711 |  | 1854 |  | 2139
10.2.220.3. | Притирка газового крана диаметром 50 мм | шт. | 1773 |  | 2128 |  | 2305 |  | 2660 |  | 1561 |  | 1873 |  | 2029 |  | 2342
10.2.222. | Обследование газового прибора на его пригодность к эксплуатации | шт. | 479 |  | 575 |  | 623 |  | 719 |  | 420 |  | 504 |  | 546 |  | 630
10.2.223. | Оповещение жильцов и отключение жилых домов на период ремонтных работ | шт. | 307 |  | 368 |  | 399 |  | 461 |  | 271 |  | 325 |  | 352 |  | 407
Настенный двухконтурный газовый котел импортного производства
10.2.276. | Замена горелки котла | шт. | 1255 |  | 1506 |  | 1632 |  | 1883 |  | 1105 |  | 1326 |  | 1437 |  | 1658
10.2.277. | Замена циркуляционного насоса | насос | 2119 |  | 2543 |  | 2755 |  | 3179 |  | 1866 |  | 2239 |  | 2426 |  | 2799
10.2.278. | Ремонт электрода розжига и контроля наличия пламени | операция | 532 |  | 638 |  | 692 |  | 798 |  | 467 |  | 560 |  | 607 |  | 701
10.2.279. | Замена реле потока | реле | 1059 |  | 1271 |  | 1377 |  | 1589 |  | 933 |  | 1120 |  | 1213 |  | 1400
10.2.280. | Замена реле давления воды | реле | 2119 |  | 2543 |  | 2755 |  | 3179 |  | 1866 |  | 2239 |  | 2426 |  | 2799
10.2.281. | Замена прессостата в котлах с закрытой камерой сгорания | операция | 1591 |  | 1909 |  | 2068 |  | 2387 |  | 1399 |  | 1679 |  | 1819 |  | 2099
10.2.282. | Замена коаксиального теплообменника в котлах с закрытой камерой сгорания | теплообменик | 2119 |  | 2543 |  | 2755 |  | 3179 |  | 1866 |  | 2239 |  | 2426 |  | 2799
10.2.283. | Замена датчика температуры NTC для холодной воды | датчик | 1059 |  | 1271 |  | 1377 |  | 1589 |  | 933 |  | 1120 |  | 1213 |  | 1400
10.2.284. | Замена термостата дымовых газов | термостат | 2119 |  | 2543 |  | 2755 |  | 3179 |  | 1866 |  | 2239 |  | 2426 |  | 2799
10.2.285. | Замена предельного термостата | термостат | 2119 |  | 2543 |  | 2755 |  | 3179 |  | 1866 |  | 2239 |  | 2426 |  | 2799
10.2.286. | Замена форсунки горелки | шт. | 530 |  | 636 |  | 689 |  | 795 |  | 467 |  | 560 |  | 607 |  | 701
10.2.287. | Замена клапана байпаса | клапан | 1059 |  | 1271 |  | 1377 |  | 1589 |  | 933 |  | 1120 |  | 1213 |  | 1400
10.2.288. | Замена газового клапана | клапан | 1059 |  | 1271 |  | 1377 |  | 1589 |  | 933 |  | 1120 |  | 1213 |  | 1400
10.2.289. | Замена предохранительного клапана | клапан | 1059 |  | 1271 |  | 1377 |  | 1589 |  | 933 |  | 1120 |  | 1213 |  | 1400
10.2.290. | Замена расширительного бака | шт. | 689 |  | 827 |  | 896 |  | 1034 |  | 607 |  | 728 |  | 789 |  | 911
10.2.291. | Замена вентилятора дымоудаления в котлах с закрытой камерой сгорания | вентилятор | 2119 |  | 2543 |  | 2755 |  | 3179 |  | 1866 |  | 2239 |  | 2426 |  | 2799
10.2.292. | Диагностика технического состояния настенного газового котла | котел | 1059 |  | 1271 |  | 1377 |  | 1589 |  | 933 |  | 1120 |  | 1213 |  | 1400
10.2.293. | Замена пьезорозжига котла | шт. | 532 |  | 638 |  | 692 |  | 798 |  | 467 |  | 560 |  | 607 |  | 701
10.2.294. | Чистка контактов электромагнитного клапана без пайки | операция | 532 |  | 638 |  | 692 |  | 798 |  | 467 |  | 560 |  | 607 |  | 701
10.2.295. | Перепайка контактов электромагнитного клапана | операция | 849 |  | 1019 |  | 1104 |  | 1274 |  | 747 |  | 896 |  | 971 |  | 1121
10.2.296. | Снятие и промывка теплообменника | теплообменик | 3180 |  | 3816 |  | 4134 |  | 4770
10.2.297. | Замена предохранительно - сбросного клапана | клапан | 3180 |  | 3816 |  | 4134 |  | 4770 |  | 2799 |  | 3359 |  | 3639 |  | 4199
10.2.298. | Замена датчика, электронной платы, узлов электронной цепи | датчик | 1059 |  | 1271 |  | 1377 |  | 1589 |  | 933 |  | 1120 |  | 1213 |  | 1400
10.2.299. | Замена трехходового клапана | шт. | 1255 |  | 1506 |  | 1632 |  | 1883 |  | 1105 |  | 1326 |  | 1437 |  | 1658
10.2.300. | Проведение дополнительного инструктажа по розжигу котла | инструктаж | 532 |  | 638 |  | 692 |  | 798
10.2.301. | Устранение заклинивания циркуляционного насоса котла | операция | 532 |  | 638 |  | 692 |  | 798 |  | 467 |  | 560 |  | 607 |  | 701
10.2.302. | Чистка от засора основной или запальной горелки | горелка | 1059 |  | 1271 |  | 1377 |  | 1589
10.2.303. | Чистка водорегуляторного блока, трехходового вентиля | операция | 2119 |  | 2543 |  | 2755 |  | 3179
10.2.304. | Устранение течи воды в резьбовом содинении | соед. | 1059 |  | 1271 |  | 1377 |  | 1589 |  | 933 |  | 1120 |  | 1213 |  | 1400
10.2.305. | Ремонт электропереключателя | электропер. | 914 |  | 1097 |  | 1188 |  | 1371 |  | 802 |  | 962 |  | 1043 |  | 1203
10.2.306. | Замена плавкого предохранителя | предохранитель | 532 |  | 638 |  | 692 |  | 798 |  | 467 |  | 560 |  | 607 |  | 701
10.2.307. | Устранение течи воды на сбросном клапане (замена) | клапан | 1059 |  | 1271 |  | 1377 |  | 1589 |  | 933 |  | 1120 |  | 1213 |  | 1400
10.2.308. | Сброс блокировки аварийного термостата (дымового предохранительного термостата) | операция | 532 |  | 638 |  | 692 |  | 798 |  | 467 |  | 560 |  | 607 |  | 701
10.2.309. | Настройка газового котла | операция | 2119 |  | 2543 |  | 2755 |  | 3179
10.2.310. | Настройка контура водоснабжения или системы отопления | операция | 3180 |  | 3816 |  | 4134 |  | 4770
10.2.311. | Подключение комнатного термостата (таймера) | операция | 2651 |  | 3181 |  | 3446 |  | 3977 |  | 2332 |  | 2798 |  | 3032 |  | 3498
10.2.312. | Чистка водяного фильтра | шт. | 212 |  | 254 |  | 276 |  | 318
10.2.313. | Замена кассеты фильтра (картриджа) деминерализатора, умягчителя воды | кассеты | 179 |  | 215 |  | 233 |  | 269 |  | 157 |  | 188 |  | 204 |  | 236
10.2.314. | Повторный пуск газа в импортные газовые котлы и водонагреватели | операция | 1059 |  | 1271 |  | 1377 |  | 1589 |  | 933 |  | 1120 |  | 1213 |  | 1400
10.2.315. | Заполнение воздухом расширительного бака | шт. | 532 |  | 638 |  | 692 |  | 798
10.2.316. | Замена трехходового крана вторичного теплообменника | кран | 1591 |  | 1909 |  | 2068 |  | 2387 |  | 1399 |  | 1679 |  | 1819 |  | 2099
10.2.317. | Замена вторичного (ГВС) теплообменника | теплообменик | 2119 |  | 2543 |  | 2755 |  | 3179 |  | 1866 |  | 2239 |  | 2426 |  | 2799
10.2.318. | Устранение течи под прокладку теплообменника | операция | 2119 |  | 2543 |  | 2755 |  | 3179 |  | 1866 |  | 2239 |  | 2426 |  | 2799
10.2.319. | Замена резиновых мембран в соответствующих мембранных узлах | мембран | 1059 |  | 1271 |  | 1377 |  | 1589 |  | 933 |  | 1120 |  | 1213 |  | 1400
10.2.320. | Заполнение системы отопления водой (из водопровода или насосом) | шт. | 212 |  | 254 |  | 276 |  | 318 |  | 188 |  | 226 |  | 244 |  | 282
Напольный одноконтурный газовый котел импортного производства
10.2.321. | Замена атмосферной горелки напольного котла | шт. | 1255 |  | 1506 |  | 1632 |  | 1883 |  | 1105 |  | 1326 |  | 1437 |  | 1658
10.2.322. | Замена циркуляционного насоса | насос | 2119 |  | 2543 |  | 2755 |  | 3179 |  | 1866 |  | 2239 |  | 2426 |  | 2799
10.2.323. | Ремонт электрода розжига и контроля наличия пламени | операция | 532 |  | 638 |  | 692 |  | 798 |  | 1399 |  | 1679 |  | 1819 |  | 2099
10.2.324. | Замена электронной платы | операция | 1059 |  | 1271 |  | 1377 |  | 1589 |  | 933 |  | 1120 |  | 1213 |  | 1400
10.2.325. | Замена термостата дымовых газов | операция | 2119 |  | 2543 |  | 2755 |  | 3179 |  | 1866 |  | 2239 |  | 2426 |  | 2799
10.2.326. | Замена аварийного рабочего термостата | шт. | 1059 |  | 1271 |  | 1377 |  | 1589 |  | 933 |  | 1120 |  | 1213 |  | 1400
10.2.327. | Замена форсунки горелки | шт. | 530 |  | 636 |  | 689 |  | 795 |  | 467 |  | 560 |  | 607 |  | 701
10.2.328. | Замена газового клапана | клапан | 1059 |  | 1271 |  | 1377 |  | 1589 |  | 933 |  | 1120 |  | 1213 |  | 1400
10.2.329. | Замена предохранительного клапана | клапан | 531 |  | 637 |  | 690 |  | 797 |  | 467 |  | 560 |  | 607 |  | 701
10.2.330. | Замена расширительного бака | шт. | 1036 |  | 1243 |  | 1347 |  | 1554 |  | 607 |  | 728 |  | 789 |  | 911
10.2.331. | Диагностика технического состояния котла | котел | 1591 |  | 1909 |  | 2068 |  | 2387
10.2.332. | Замена электророзжига | операция | 2119 |  | 2543 |  | 2755 |  | 3179 |  | 1866 |  | 2239 |  | 2426 |  | 2799
10.2.333. | Чистка контактов электромагнитного клапана без пайки | операция | 1063 |  | 1276 |  | 1382 |  | 1595 |  | 933 |  | 1120 |  | 1213 |  | 1400
10.2.334. | Перепайка контактов электромагнитного клапана | операция | 1057 |  | 1268 |  | 1374 |  | 1586 |  | 933 |  | 1120 |  | 1213 |  | 1400
10.2.335. | Очистка от сажи и грязи теплообменника котла с демонтажом | шт. | 3763 |  | 4516 |  | 4892 |  | 5645
10.2.336. | Проведение дополнительного инструктажа по розжигу импортного котла | инструктаж | 532 |  | 638 |  | 692 |  | 798
10.2.337. | Устранение заклинивания циркуляционного насоса котла | операция | 179 |  | 215 |  | 233 |  | 269 |  | 157 |  | 188 |  | 204 |  | 236
10.2.338. | Чистка от засора основной или запальной горелки | горелка | 531 |  | 637 |  | 690 |  | 797
10.2.339. | Устранение течи воды в резьбовом содинении | соед. | 1059 |  | 1271 |  | 1377 |  | 1589 |  | 933 |  | 1120 |  | 1213 |  | 1400
10.2.340. | Замена электропереключателя | операция | 2119 |  | 2543 |  | 2755 |  | 3179 |  | 1866 |  | 2239 |  | 2426 |  | 2799
10.2.341. | Замена плавкого предохранителя | предохранитель | 532 |  | 638 |  | 692 |  | 798 |  | 467 |  | 560 |  | 607 |  | 701
10.2.342. | Устранение течи воды на сбросном клапане (замена) | клапан | 1059 |  | 1271 |  | 1377 |  | 1589 |  | 933 |  | 1120 |  | 1213 |  | 1400
10.2.343. | Сброс блокировки аварийного термостата (дымового предохранительного термостата) | операция | 179 |  | 215 |  | 233 |  | 269 |  | 157 |  | 188 |  | 204 |  | 236
10.2.344. | Чистка водяного фильтра | шт. | 212 |  | 254 |  | 276 |  | 318
10.2.345. | Замена кассеты фильтра (картриджа) деминерализатора, умягчителя воды | кассеты | 179 |  | 215 |  | 233 |  | 269 |  | 157 |  | 188 |  | 204 |  | 236
10.2.346. | Повторный пуск газа в импортные газовые котлы и водонагреватели | операция | 1592 |  | 1910 |  | 2070 |  | 2388 |  | 1399 |  | 1679 |  | 1819 |  | 2099
10.2.347. | Подкачка воздухом расширительного бака | операция | 3180 |  | 3816 |  | 4134 |  | 4770 |  | 2799 |  | 3359 |  | 3639 |  | 4199
10.2.348 | Заполнение системы отопления водой (из водопровода или насосом) | шт. | 627 |  | 752 |  | 815 |  | 941 |  | 467 |  | 560 |  | 607 |  | 701
Водонагреватель проточный импортного производства
10.2.349. | Демонтаж водонагревателя с установкой заглушки | водонагр. | 2120 |  | 2544 |  | 2756 |  | 3180
10.2.350. | Замена запальной горелки | горелка | 532 |  | 638 |  | 692 |  | 798 |  | 467 |  | 560 |  | 607 |  | 701
10.2.351. | Замена горелки | горелка | 2120 |  | 2544 |  | 2756 |  | 3180 |  | 1866 |  | 2239 |  | 2426 |  | 2799
10.2.352. | Замена датчика уходящих газов | датчик | 532 |  | 638 |  | 692 |  | 798 |  | 467 |  | 560 |  | 607 |  | 701
10.2.353. | Замена водной арматуры | операция | 952 |  | 1142 |  | 1238 |  | 1428 |  | 840 |  | 1008 |  | 1092 |  | 1260
10.2.354. | Замена газовой арматуры | операция | 1272 |  | 1526 |  | 1654 |  | 1908 |  | 1119 |  | 1343 |  | 1455 |  | 1679
10.2.355. | Замена блока контроля и ионизации | блок | 532 |  | 638 |  | 692 |  | 798 |  | 467 |  | 560 |  | 607 |  | 701
10.2.356. | Замена электрода розжига и ионизации | шт. | 532 |  | 638 |  | 692 |  | 798 |  | 467 |  | 560 |  | 607 |  | 701
10.2.357. | Регулировка положения электродов розжига и ионизации | шт. | 532 |  | 638 |  | 692 |  | 798 |  | 467 |  | 560 |  | 607 |  | 701
10.2.358. | Настройка регулятора давления газа | операция | 212 |  | 254 |  | 276 |  | 318 |  | 188 |  | 226 |  | 244 |  | 282
10.2.359. | Настройка работы водной арматуры | операция | 532 |  | 638 |  | 692 |  | 798 |  | 467 |  | 560 |  | 607 |  | 701
10.2.360. | Замена теплообменника | деталь | 1591 |  | 1909 |  | 2068 |  | 2387 |  | 1399 |  | 1679 |  | 1819 |  | 2099
10.2.361. | Замена пъезокнопки | деталь | 212 |  | 254 |  | 276 |  | 318 |  | 188 |  | 226 |  | 244 |  | 282
10.2.362. | Замены мембраны водяного блока | мембрана | 1059 |  | 1271 |  | 1377 |  | 1589 |  | 933 |  | 1120 |  | 1213 |  | 1400
10.2.363. | Чистка водной арматуры | операция | 1059 |  | 1271 |  | 1377 |  | 1589
10.2.364. | Чистка газовой арматуры | операция | 1059 |  | 1271 |  | 1377 |  | 1589
10.2.365. | Чистка коллектора для природного газа | операция | 320 |  | 384 |  | 416 |  | 480
10.2.366. | Замена термопары | термопара | 237 |  | 284 |  | 308 |  | 356 |  | 188 |  | 226 |  | 244 |  | 282
10.2.367. | Замена форсунки запальной горелки | деталь | 532 |  | 638 |  | 692 |  | 798 |  | 467 |  | 560 |  | 607 |  | 701
10.2.368. | Замена прокладки в газовой арматуре | деталь | 212 |  | 254 |  | 276 |  | 318 |  | 188 |  | 226 |  | 244 |  | 282
10.2.369. | Замена микропереключателя | деталь | 532 |  | 638 |  | 692 |  | 798 |  | 467 |  | 560 |  | 607 |  | 701
10.2.370. | Диагностика неисправности проточного водонагревателя | операция | 532 |  | 638 |  | 692 |  | 798
10.2.371. | Вызов слесаря для выполнения ремонта | шт. | 207 |  | 248 |  | 269 |  | 311
10.2.372 | Регулировка положения электродов розжига и ионизации | шт. | [8 empty] | 467 |  | 560 |  | 607 |  | 701
Плита газовая и газобаллонная установка
10.2.372. | Замена газовой плиты, перестановка с использованием новой подводки, с пуском газа без сварки, с регулировкой горелки | шт. | 1062 |  | 1274 |  | 1381 |  | 1593 |  | 933 |  | 1120 |  | 1213 |  | 1400
10.2.373. | Замена газовой плиты, перестановка, с пуском газа, с применением сварки, с регулировкой горелки | шт. | 4472 |  | 5366 |  | 5814 |  | 6708 |  | 3935 |  | 4722 |  | 5116 |  | 5903
Водонагреватель проточный газовый (ВПГ)
10.2.374. | Подключение газопровода при замене водонагревателя проточного со снятием заглушки, пуском газа и регулировкой работы прибора (позиция применяется после установки прибора и его подключения к водопроводу и дымоходу сторонней организацией) | шт. | 1062 |  | 1274 |  | 1381 |  | 1593 |  | 933 |  | 1120 |  | 1213 |  | 1400
10.2.375. | Подключение газопровода при замене водонагревателя проточного со снятием заглушки, пуском газа до прибора без розжига и проведения пуско-наладочных работ (позиция применяется после установки прибора и его подключения к водопроводу и дымоходу сторонней орг | шт. | 530 |  | 636 |  | 689 |  | 795 |  | 467 |  | 560 |  | 607 |  | 701
10.2.376. | Замена водяной части блок-крана | шт. | 1177 |  | 1412 |  | 1530 |  | 1766 |  | 1036 |  | 1243 |  | 1347 |  | 1554
10.2.377. | Снятие водяной части блок-крана | шт. | 424 |  | 509 |  | 551 |  | 636 |  | 372 |  | 446 |  | 484 |  | 558
10.2.378. | Установка водяной части блок-крана | шт. | 752 |  | 902 |  | 978 |  | 1128 |  | 662 |  | 794 |  | 861 |  | 993
10.2.379. | Набивка сальника водяной части блок-крана | шт. | 668 |  | 802 |  | 868 |  | 1002 |  | 587 |  | 704 |  | 763 |  | 881
Водонагреватель емкостный, отопительный (отопительно-варочный) котел
10.2.380. | Проверка и настройка котла | шт. | 1062 |  | 1274 |  | 1381 |  | 1593 |  | 933 |  | 1120 |  | 1213 |  | 1400
10.2.381. | Установка котла без проведения сварочных работ | шт. | 3181 |  | 3817 |  | 4135 |  | 4772 |  | 2799 |  | 3359 |  | 3639 |  | 4199
10.2.382. | Замена котла без проведения сварочных работ | шт. | 4241 |  | 5089 |  | 5513 |  | 6362 |  | 3732 |  | 4478 |  | 4852 |  | 5598
10.2.383. | Подключение газопровода при замене котла со снятием заглушки, пуском газа и регулировкой работы прибора (позиция применяется после установки прибора и его подключения к водопроводу и дымоходу сторонней организацией) | шт. | 1062 |  | 1274 |  | 1381 |  | 1593 |  | 933 |  | 1120 |  | 1213 |  | 1400
10.2.384. | Подключение газопровода при замене котла со снятием заглушки, пуском газа до прибора без розжига и проведения пуско-наладочных работ (позиция применяется после установки прибора и его подключения к водопроводу и дымоходу сторонней организацией, работы вып | шт. | 530 |  | 636 |  | 689 |  | 795 |  | 467 |  | 560 |  | 607 |  | 701
10.2.385. | Замена встроенного бойлера в котлах | шт. | 3710 |  | 4452 |  | 4823 |  | 5565 |  | 3266 |  | 3919 |  | 4246 |  | 4899
10.2.386. | Установка вентиляторной горелки напольного котла до 125 кВт без ее регулировки | шт. | 3710 |  | 4452 |  | 4823 |  | 5565 |  | 3266 |  | 3919 |  | 4246 |  | 4899
10.2.387. | Замена генератора без проведения сварочных работ | шт. | 3181 |  | 3817 |  | 4135 |  | 4772 |  | 2799 |  | 3359 |  | 3639 |  | 4199
10.2.388. | Замена обезвоздушивателей | шт. | 1062 |  | 1274 |  | 1381 |  | 1593 |  | 933 |  | 1120 |  | 1213 |  | 1400
10.2.389. | Замена датчика температуры | шт. | 1062 |  | 1274 |  | 1381 |  | 1593 |  | 933 |  | 1120 |  | 1213 |  | 1400
10.2.390. | Замена маностата | шт. | 1062 |  | 1274 |  | 1381 |  | 1593 |  | 933 |  | 1120 |  | 1213 |  | 1400
10.2.391. | Замена накладного аварийного термостата | шт. | 530 |  | 636 |  | 689 |  | 795 |  | 467 |  | 560 |  | 607 |  | 701
10.2.392. | Замена термометра или манометра (без слива воды из котла) | шт. | 530 |  | 636 |  | 689 |  | 795 |  | 467 |  | 560 |  | 607 |  | 701
10.2.393. | Замена теплообменника котла | шт. | 2226 |  | 2671 |  | 2894 |  | 3339 |  | 1960 |  | 2352 |  | 2548 |  | 2940
10.2.394. | Демонтаж теплообменника котла | шт. | 1856 |  | 2227 |  | 2413 |  | 2784 |  | 1633 |  | 1960 |  | 2123 |  | 2450
10.2.395. | Установка теплообменника котла | шт. | 1962 |  | 2354 |  | 2551 |  | 2943 |  | 1727 |  | 2072 |  | 2245 |  | 2591
10.2.396. | Очистка от сажи и грязи теплообменника котла без демонтажа | шт. | 1590 |  | 1908 |  | 2067 |  | 2385 |  | 1399 |  | 1679 |  | 1819 |  | 2099
10.2.397. | Замена трубки теплообменника котла | шт. | 1062 |  | 1274 |  | 1381 |  | 1593 |  | 933 |  | 1120 |  | 1213 |  | 1400
10.2.398. | Демонтаж горелки котла | шт. | 1062 |  | 1274 |  | 1381 |  | 1593 |  | 933 |  | 1120 |  | 1213 |  | 1400
10.2.399. | Установка горелки котла | шт. | 1062 |  | 1274 |  | 1381 |  | 1593 |  | 933 |  | 1120 |  | 1213 |  | 1400
10.2.400. | Прочистка форсунки горелки | шт. | 530 |  | 636 |  | 689 |  | 795 |  | 467 |  | 560 |  | 607 |  | 701
10.2.401. | Очистка горелки котла от загрязнений | шт. | 1590 |  | 1908 |  | 2067 |  | 2385 |  | 1399 |  | 1679 |  | 1819 |  | 2099
10.2.402. | Замена вентилятора | шт. | 1062 |  | 1274 |  | 1381 |  | 1593 |  | 933 |  | 1120 |  | 1213 |  | 1400
10.2.403. | Замена прокладки соединительной трубки отопления (ГВС) | шт. | 742 |  | 890 |  | 965 |  | 1113 |  | 652 |  | 782 |  | 848 |  | 978
10.2.404. | Замена прокладки к газоподводящей трубе | шт. | 530 |  | 636 |  | 689 |  | 795 |  | 467 |  | 560 |  | 607 |  | 701
10.2.405. | Прочистка сопла запальника | шт. | 530 |  | 636 |  | 689 |  | 795 |  | 467 |  | 560 |  | 607 |  | 701
10.2.406. | Демонтаж огневой камеры настенного котла | шт. | 530 |  | 636 |  | 689 |  | 795 |  | 467 |  | 560 |  | 607 |  | 701
10.2.407. | Установка огневой камеры котла | шт. | 742 |  | 890 |  | 965 |  | 1113 |  | 652 |  | 782 |  | 848 |  | 978
10.2.408. | Замена термозонда котла | шт. | 530 |  | 636 |  | 689 |  | 795 |  | 467 |  | 560 |  | 607 |  | 701
10.2.409. | Замена термозонда бойлера | шт. | 530 |  | 636 |  | 689 |  | 795 |  | 467 |  | 560 |  | 607 |  | 701
10.2.410. | Монтаж трехходового клапана | шт. | 2120 |  | 2544 |  | 2756 |  | 3180 |  | 1866 |  | 2239 |  | 2426 |  | 2799
10.2.411. | Подключение трехходового клапана | шт. | 530 |  | 636 |  | 689 |  | 795 |  | 467 |  | 560 |  | 607 |  | 701
10.2.412. | Замена и регулировка комбинированной газовой арматуры | шт. | 1590 |  | 1908 |  | 2067 |  | 2385 |  | 1399 |  | 1679 |  | 1819 |  | 2099
10.2.413. | Замена прокладки газовой комбинированной арматуры | шт. | 1062 |  | 1274 |  | 1381 |  | 1593 |  | 933 |  | 1120 |  | 1213 |  | 1400
10.2.414. | Замена прокладки водяной части котла | шт. | 530 |  | 636 |  | 689 |  | 795 |  | 467 |  | 560 |  | 607 |  | 701
10.2.415. | Регулировка газовой комбинированной арматуры | шт. | 530 |  | 636 |  | 689 |  | 795 |  | 467 |  | 560 |  | 607 |  | 701
10.2.416. | Регулировка давления газа в котле | шт. | 530 |  | 636 |  | 689 |  | 795 |  | 467 |  | 560 |  | 607 |  | 701
10.2.417. | Замена датчика перегрева котла (накладного) | шт. | 530 |  | 636 |  | 689 |  | 795 |  | 467 |  | 560 |  | 607 |  | 701
10.2.418. | Замена датчика перегрева котла (погружного) | шт. | 689 |  | 827 |  | 896 |  | 1034 |  | 607 |  | 728 |  | 789 |  | 911
10.2.419. | Замена блока розжига и контроля | шт. | 1062 |  | 1274 |  | 1381 |  | 1593 |  | 933 |  | 1120 |  | 1213 |  | 1400
10.2.420. | Замена термостата контроля тяги | шт. | 530 |  | 636 |  | 689 |  | 795 |  | 467 |  | 560 |  | 607 |  | 701
10.2.421. | Замена насоса | шт. | 1590 |  | 1908 |  | 2067 |  | 2385 |  | 1399 |  | 1679 |  | 1819 |  | 2099
10.2.422. | Установка дополнительного насоса | шт. | 2226 |  | 2671 |  | 2894 |  | 3339 |  | 1960 |  | 2352 |  | 2548 |  | 2940
10.2.423. | Демонтаж и чистка насоса | шт. | 2120 |  | 2544 |  | 2756 |  | 3180 |  | 1866 |  | 2239 |  | 2426 |  | 2799
10.2.424. | Замена катушки соленоида | шт. | 1062 |  | 1274 |  | 1381 |  | 1593 |  | 933 |  | 1120 |  | 1213 |  | 1400
10.2.425. | Замена электропанели | шт. | 742 |  | 890 |  | 965 |  | 1113 |  | 652 |  | 782 |  | 848 |  | 978
10.2.426. | Замена проточного, напорного выключателя | шт. | 1062 |  | 1274 |  | 1381 |  | 1593 |  | 933 |  | 1120 |  | 1213 |  | 1400
10.2.427. | Замена воздушного вентиля | шт. | 530 |  | 636 |  | 689 |  | 795 |  | 467 |  | 560 |  | 607 |  | 701
10.2.428. | Замена магниевого электрода | шт. | 530 |  | 636 |  | 689 |  | 795 |  | 467 |  | 560 |  | 607 |  | 701
10.2.429. | Контроль за состоянием магниевого электрода бойлера | шт. | 530 |  | 636 |  | 689 |  | 795 |  | 467 |  | 560 |  | 607 |  | 701
10.2.430. | Замена отопительной трубки | шт. | 530 |  | 636 |  | 689 |  | 795 |  | 467 |  | 560 |  | 607 |  | 701
10.2.431. | Замена сбросного предохранительного клапана | шт. | 530 |  | 636 |  | 689 |  | 795 |  | 467 |  | 560 |  | 607 |  | 701
10.2.432. | Замена воздуховыводящего клапана | шт. | 530 |  | 636 |  | 689 |  | 795 |  | 467 |  | 560 |  | 607 |  | 701
10.2.433. | Контроль и настройка давления азота в мембранном расширительном баке | шт. | 530 |  | 636 |  | 689 |  | 795 |  | 467 |  | 560 |  | 607 |  | 701
10.2.434. | Прочистка сетки фильтра на обратной линии отопления | шт. | 530 |  | 636 |  | 689 |  | 795 |  | 467 |  | 560 |  | 607 |  | 701
10.2.435. | Чистка сенсора протока | шт. | 1062 |  | 1274 |  | 1381 |  | 1593 |  | 933 |  | 1120 |  | 1213 |  | 1400
10.2.436. | Замена платы розжига | шт. | 742 |  | 890 |  | 965 |  | 1113 |  | 652 |  | 782 |  | 848 |  | 978
10.2.437. | Регулировка положения электродов розжига и ионизации | шт. | 530 |  | 636 |  | 689 |  | 795 |  | 467 |  | 560 |  | 607 |  | 701
10.2.438. | Замена крана (обратного клапана) системы отопления ГВС | шт. | 530 |  | 636 |  | 689 |  | 795 |  | 467 |  | 560 |  | 607 |  | 701
10.2.439. | Слив системы отопления | шт. | 530 |  | 636 |  | 689 |  | 795 |  | 467 |  | 560 |  | 607 |  | 701
10.2.440. | Замена батарей в датчике температуры | шт. | 530 |  | 636 |  | 689 |  | 795 |  | 467 |  | 560 |  | 607 |  | 701
Прочие работы
10.2.441. | Замена прибора учета газа (бытового счетчика) | шт. | 1526 |  | 1831 |  | 1984 |  | 2289 |  | 1344 |  | 1613 |  | 1747 |  | 2016
10.2.442. | Замена элемента питания (литиевой батареи) в счетчике со смарт-картой | шт. | 530 |  | 636 |  | 689 |  | 795 |  | 467 |  | 560 |  | 607 |  | 701
10.2.452.1. | Техническое обслуживание крана при диаметре до 40 мм. | кран | [8 empty] | 389 |  | 467 |  | 506 |  | 584
10.2.452.2. | Техническое обслуживание крана при диаметре свыше 50 мм | кран | [8 empty] | 418 |  | 502 |  | 543 |  | 627
Глава 3.Техническое обслуживание газопотребляющего оборудования
Плита газовая и газобалонная установка
10.3.1. | Регулировка горения газа с калибровкой отверстия форсунки плиты | шт. | [8 empty] | 211 |  | 253 |  | 274 |  | 317
10.3.2. | Регулировка горения горелок духового шкафа плиты | шт. | [8 empty] | 420 |  | 504 |  | 546 |  | 630
10.3.3. | Прочистка, калибровка сопла горелки плиты | шт. | [8 empty] | 254 |  | 305 |  | 330 |  | 381
10.3.4. | Настройка терморегулятора (указателя температуры) | шт. | [8 empty] | 278 |  | 334 |  | 361 |  | 417
10.3.5. | Чистка форсунки | шт. | [8 empty] | 141 |  | 169 |  | 183 |  | 212
10.3.6. | Чистка подводящих трубок к горелкам | шт. | [8 empty] | 420 |  | 504 |  | 546 |  | 630
10.3.7. | Чистка горелки духового шкафа | шт. | [8 empty] | 566 |  | 679 |  | 736 |  | 849
10.3.8. | Чистка регулятора подачи воздуха | шт. | [8 empty] | 254 |  | 305 |  | 330 |  | 381
Водонагреватель проточный
10.3.9. | Прочистка штуцера водяной части | шт. | [8 empty] | 485 |  | 582 |  | 631 |  | 728
10.3.10. | Прочистка запальника | шт. | [8 empty] | 300 |  | 360 |  | 390 |  | 450
10.3.11. | Прочистка, калибровка сопла горелки | шт. | [8 empty] | 372 |  | 446 |  | 484 |  | 558
10.3.12. | Прочистка сопла водяного узла | шт. | [8 empty] | 513 |  | 616 |  | 667 |  | 770
10.3.13. | Чистка трубки, настройка датчика тяги | шт. | [8 empty] | 233 |  | 280 |  | 303 |  | 350
10.3.14. | Чистка горелки | шт. | [8 empty] | 747 |  | 896 |  | 971 |  | 1121
10.3.15. | Снятие и прочистка подводящей трубки холодной воды с корректировкой резьбы | шт. | [8 empty] | 467 |  | 560 |  | 607 |  | 701
10.3.16. | Снятие и почистка отводящей трубки горячей воды с корректировкой резьбы | шт. | [8 empty] | 391 |  | 469 |  | 508 |  | 587
10.3.17. | Снятие и почистка подводящей трубок радиатора КГИ-56 с корректировкой резьбы | операция | [8 empty] | 416 |  | 499 |  | 541 |  | 624
10.3.18. | Смазка пробки блок-крана | шт. | [8 empty] | 467 |  | 560 |  | 607 |  | 701
10.3.19. | Смазка штока газового узла | шт. | [8 empty] | 849 |  | 1019 |  | 1104 |  | 1274
10.3.20. | Регулировка штока газового узла | шт. | [8 empty] | 672 |  | 806 |  | 874 |  | 1008
10.3.21. | Очистка радиатора (теплообменника) от сажи | шт. | [8 empty] | 1866 |  | 2239 |  | 2426 |  | 2799
10.3.22. | Промывка калорифера ВПГ | шт. | [8 empty] | 1866 |  | 2239 |  | 2426 |  | 2799
Водонагреватель емкостной, отопительный (отопительно-варочный) котел, отопительная газовая печь
10.3.23. | Прочистка отверстий горелки и удлинителя тяги | операция | [8 empty] | 856 |  | 1027 |  | 1113 |  | 1284
10.3.24. | Прочистка , калибровка сопла горелки | операция | [8 empty] | 250 |  | 300 |  | 325 |  | 375
10.3.25. | Чистка форсунки запальника | операция | [8 empty] | 292 |  | 350 |  | 380 |  | 438
10.3.26. | Чистка газового фильтра | операция | [8 empty] | 208 |  | 250 |  | 270 |  | 312
10.3.27. | Регулировка клапана экономного расходования | операция | [8 empty] | 217 |  | 260 |  | 282 |  | 326
10.3.28. | Очистка стабилизатора тяги от сажи | операция | [8 empty] | 1247 |  | 1496 |  | 1621 |  | 1871
10.3.29. | Очистка от сажи отопительного котла | операция | [8 empty] | 2079 |  | 2495 |  | 2703 |  | 3119
10.3.30. | Очистка от накипи бака отопительного котла | операция | [8 empty] | 1664 |  | 1997 |  | 2163 |  | 2496
10.3.31. | Проверка плотности бака после сварочных работ | операция | [8 empty] | 416 |  | 499 |  | 541 |  | 624
10.3.32. | Очистка рожков горелки от сажи | операция | [8 empty] | 1247 |  | 1496 |  | 1621 |  | 1871
10.3.33. | Чистка сопел коллектора печной горелки | шт. | [8 empty] | 307 |  | 368 |  | 399 |  | 461
10.3.34. | Очистка от сажи отопительной печи | шт. | [8 empty] | 2332 |  | 2798 |  | 3032 |  | 3498
Агрегат "LENNOX"
10.3.35. | Техническая дианостика неисправностей агрегата | операция | [8 empty] | 1054 |  | 1265 |  | 1370 |  | 1581
Настенный двухконтурный газовый котел импортного производства
10.3.36. | Снятие и промывка теплообменника | теплообменик | [8 empty] | 2799 |  | 3359 |  | 3639 |  | 4199
10.3.37. | Проведение дополнительного инструктажа по розжигу котла | инструктаж | [8 empty] | 467 |  | 560 |  | 607 |  | 701
10.3.38. | Чистка от засора основной или запальной горелки | горелка | [8 empty] | 933 |  | 1120 |  | 1213 |  | 1400
10.3.39. | Чистка водорегуляторного блока, трехходового вентиля | операция | [8 empty] | 1866 |  | 2239 |  | 2426 |  | 2799
10.3.40. | Настройка газового котла | операция | [8 empty] | 1866 |  | 2239 |  | 2426 |  | 2799
10.3.41. | Настройка контура водоснабжения или системы отопления | операция | [8 empty] | 2799 |  | 3359 |  | 3639 |  | 4199
10.3.42. | Чистка фильтрационного элемента фильтра грубой водоочистки | операция | [8 empty] | 157 |  | 188 |  | 204 |  | 236
10.3.43. | Заполнение воздухом расширительного бака | шт. | [8 empty] | 467 |  | 560 |  | 607 |  | 701
Напольный одноконтурный газовый котел импортного производства
10.3.44. | Диагностика технического состояния котла | котел | [8 empty] | 1399 |  | 1679 |  | 1819 |  | 2099
10.3.45. | Чистка теплообменника | теплообменик | [8 empty] | 2799 |  | 3359 |  | 3639 |  | 4199
10.3.46. | Проведение дополнительного инструктажа по розжигу импортного котла | инструктаж | [8 empty] | 467 |  | 560 |  | 607 |  | 701
10.3.47. | Чистка от засора основной или запальной горелки | горелка | [8 empty] | 467 |  | 560 |  | 607 |  | 701
10.3.48. | Чистка фильтрационного элемента фильтра грубой водоочистки | операция | [8 empty] | 157 |  | 188 |  | 204 |  | 236
Водонагреватель проточный импортного производства
10.3.49. | Чистка водной арматуры | операция | [8 empty] | 933 |  | 1120 |  | 1213 |  | 1400
10.3.50. | Чистка газовой арматуры | операция | [8 empty] | 933 |  | 1120 |  | 1213 |  | 1400
10.3.51. | Чистка коллектора для природного газа | операция | [8 empty] | 280 |  | 336 |  | 364 |  | 420
10.3.52. | Диагностика неисправности проточного водонагревателя | операция | [8 empty] | 467 |  | 560 |  | 607 |  | 701
10.3.53. | Вызов слесаря для выполнения ремонта | шт. | [8 empty] | 168 |  | 202 |  | 218 |  | 252
ПРИМЕЧАНИЕ: позиции Прейскуранта главы 3 применять при отсутствии договоров на техническое обслуживание внутридомового газового оборудования и аварийно-диспетчерское обеспечение или при истечении срока гарантийного обслуживания по вышеуказанным договорам. Позицию Прейскуранта "Вызов слесаря" применять к позициям глав 2 "Ремонт по заявкам" и 3 "Техническое обслуживание газопотребляющего оборудования"
Глава 4. Прочее
10.4.1. | Проверка исправности изолирующего фланцевого (муфтового) соединения на вводах газопровода с выдачей заключения | фланец | 1212 |  | 1454 |  | 1576 |  | 1818 |  | 559 |  | 671 |  | 727 |  | 839
10.4.2.1. | Техническое обслуживание систем сигнализации загазованности с проверкой газовыми смесями типа СИКЗ, СОУ и т.п. (с одним датчиком) | сигнализатор | 1299 |  | 1559 |  | 1689 |  | 1949 |  | 751 |  | 901 |  | 976 |  | 1127
10.4.2.2. | Техническое обслуживание систем сигнализации загазованности с проверкой газовыми смесями типа САОГ, СТГ и т.п. (с двумя датчиками) | сигнализатор | 1889 |  | 2267 |  | 2456 |  | 2834 |  | 1094 |  | 1313 |  | 1422 |  | 1641
* | Зона обслуживания в Городищенском районе: п. Радужный

## Раздел 10 с 09.2024
Прейскурант ООО «Газпром газораспределение Волгоград» на оказание услуг по техническому обслуживанию, ремонту внутридомового и внутриквартирного газового оборудования в многоквартирных и жилых домах, административных, общественных непроизводственного назначения зданиях/помещениях г. Волгограда, Городищенского* и Светлоярского района
с 01 сентября 2024г.
РАЗДЕЛ 10. ТЕХНИЧЕСКОЕ ОБСЛУЖИВАНИЕ ВНУТРИКВАРТИРНОГО ГАЗОВОГО ОБОРУДОВАНИЯ В МНОГОКВАРТИРНОМ ДОМЕ,
ТЕХНИЧЕСКОЕ ОБСЛУЖИВАНИЕ ВНУТРИДОМОВОГО ГАЗОВОГО ОБОРУДОВАНИЯ В ЖИЛОМ, АДМИНИСТРАТИВНОМ, ОБЩЕСТВЕННОМ НЕПРОИЗВОДСТВЕННОГО НАЗНАЧЕНИЯ ЗДАНИИ/ПОМЕЩЕНИИ
Глава 1. Техническое обслуживание газоиспользующего оборудования
N п/п | Наименование работ | Ед. изм. | Договорная цена для организаций с учетом НДС | [7 empty] | Договорная цена для населения с учетом НДС
|  |  | В пределах населенного пункта | За пределами населенного пункта | [6 empty] | В пределах населенного пункта | За пределами населенного пункта
|  |  |  | < 5 км | 6-20 км | 21-40 км | 41-60 км | 61-80 км | 81-100 км | > 100 км |  | < 5 км | 6-20 км | 21-40 км | 41-60 км | 61-80 км | 81-100 км | > 100 км
1 | 2 | 3 | 4 | 5 | 6 | 7 | 8 | 9 | 10 | 11 | 12 | 13 | 14 | 15 | 16 | 17 | 18 | 19
10.1. | Техническое обслуживание индивидуальной газобаллонной установки (без газовой плиты) | шт. | 276 | 290 | 331 | 386 | 442 | 497 | 552 | 607 | 191 | 201 | 229 | 267 | 306 | 344 | 382 | 420
10.2. | Техническое обслуживание индивидуальной газобаллонной установки (ГБУ) на кухне с плитой газовой | шт. | 707 | 742 | 848 | 990 | 1131 | 1273 | 1414 | 1555 | 573 | 602 | 688 | 802 | 917 | 1031 | 1146 | 1261
10.3. | Техническое обслуживание газобаллонной установки, установленной в шкафу, с плитой | шт. | 1013 | 1064 | 1216 | 1418 | 1621 | 1823 | 2026 | 2229 | 704 | 739 | 845 | 986 | 1126 | 1267 | 1408 | 1549
10.4. | Техническое обслуживание сигнализатора загазованности (кроме проверки контрольными смесями) | шт. | 530 | 557 | 636 | 742 | 848 | 954 | 1060 | 1166 | 239 | 251 | 287 | 335 | 382 | 430 | 478 | 526
10.5. | Котел с атмосферной горелкой мощностью до 30 кВт (с бойлером и без бойлера) | шт. | 6361 | 6679 | 7633 | 8905 | 10178 | 11450 | 12722 | 13994 | 2585 | 2714 | 3102 | 3619 | 4136 | 4653 | 5170 | 5687
10.6. | Котел с атмосферной горелкой мощностью от 31 до 60 кВт (с бойлером и без бойлера) | шт. | 8481 | 8905 | 10177 | 11873 | 13570 | 15266 | 16962 | 18658 | 2585 | 2714 | 3102 | 3619 | 4136 | 4653 | 5170 | 5687
10.7. | Котел с атмосферной горелкой мощностью от 61 до 140 кВт (с бойлером и без бойлера) | шт. | 8481 | 8905 | 10177 | 11873 | 13570 | 15266 | 16962 | 18658 | 2585 | 2714 | 3102 | 3619 | 4136 | 4653 | 5170 | 5687
10.8. | Котел с атмосферной горелкой мощностью от 141 до 510 кВт | шт. | 8481 | 8905 | 10177 | 11873 | 13570 | 15266 | 16962 | 18658 | 2585 | 2714 | 3102 | 3619 | 4136 | 4653 | 5170 | 5687
10.9. | Котел с атмосферной горелкой мощностью от 511 кВт и выше | шт. | 8481 | 8905 | 10177 | 11873 | 13570 | 15266 | 16962 | 18658 | 2585 | 2714 | 3102 | 3619 | 4136 | 4653 | 5170 | 5687
10.10. | Котел с вентиляторной горелкой мощностью до 30 кВт (с бойлером и без бойлера) | шт. | 6361 | 6679 | 7633 | 8905 | 10178 | 11450 | 12722 | 13994 | 2585 | 2714 | 3102 | 3619 | 4136 | 4653 | 5170 | 5687
10.11. | Котел с вентиляторной горелкой мощностью от 31 до 60 кВт (с бойлером и без бойлера) | шт. | 8481 | 8905 | 10177 | 11873 | 13570 | 15266 | 16962 | 18658 | 2585 | 2714 | 3102 | 3619 | 4136 | 4653 | 5170 | 5687
10.12. | Котел с вентиляторной горелкой мощностью от 61 до 140 кВт (с бойлером и без бойлера) | шт. | 8481 | 8905 | 10177 | 11873 | 13570 | 15266 | 16962 | 18658 | 2585 | 2714 | 3102 | 3619 | 4136 | 4653 | 5170 | 5687
10.13. | Котел с вентиляторной горелкой мощностью от 141 до 510 кВт (с бойлером и без бойлера) | шт. | 8481 | 8905 | 10177 | 11873 | 13570 | 15266 | 16962 | 18658 | 2585 | 2714 | 3102 | 3619 | 4136 | 4653 | 5170 | 5687
10.14. | Котел с вентиляторной горелкой мощностью от 511 и выше кВт (с бойлером и без бойлера) | шт. | 8481 | 8905 | 10177 | 11873 | 13570 | 15266 | 16962 | 18658 | 2585 | 2714 | 3102 | 3619 | 4136 | 4653 | 5170 | 5687
10.15. | Настройка блока управления группы котлов | шт. | 2101 | 2206 | 2521 | 2941 | 3362 | 3782 | 4202 | 4622 | 897 | 942 | 1076 | 1256 | 1435 | 1615 | 1794 | 1973
10.16. | Техническое обслуживание проточного водонагревателя (колонки) | шт. | 1372 | 1441 | 1646 | 1921 | 2195 | 2470 | 2744 | 3018 | 955 | 1003 | 1146 | 1337 | 1528 | 1719 | 1910 | 2101
10.17. | Техническое обслуживание плиты газовой (двухгорелочной) | шт. | 638 | 670 | 766 | 893 | 1021 | 1148 | 1276 | 1404 | 443 | 465 | 532 | 620 | 709 | 797 | 886 | 975
| Техническое обслуживание плиты газовой (трехгорелочной) | шт. | 744 | 781 | 893 | 1042 | 1190 | 1339 | 1488 | 1637 | 513 | 539 | 616 | 718 | 821 | 923 | 1026 | 1129
| Техническое обслуживание плиты газовой (четырехгорелочной) | шт. | 847 | 889 | 1016 | 1186 | 1355 | 1525 | 1694 | 1863 | 585 | 614 | 702 | 819 | 936 | 1053 | 1170 | 1287
10.18. | Техническое обслуживание варочной панели | шт. | 428 | 449 | 514 | 599 | 685 | 770 | 856 | 942 | 377 | 396 | 452 | 528 | 603 | 679 | 754 | 829
10.19. | Техническое обслуживание духового шкафа | шт. | 477 | 501 | 572 | 668 | 763 | 859 | 954 | 1049 | 269 | 282 | 323 | 377 | 430 | 484 | 538 | 592
10.20. | Техническое обслуживание домового регуляторного пункта | шт. | 571 | 600 | 685 | 799 | 914 | 1028 | 1142 | 1256 | 502 | 527 | 602 | 703 | 803 | 904 | 1004 | 1104
10.21. | Техническое обслуживание конвектора | шт. | 2279 | 2393 | 2735 | 3191 | 3646 | 4102 | 4558 | 5014 | 1284 | 1348 | 1541 | 1798 | 2054 | 2311 | 2568 | 2825
10.22. | Техническое обслуживание калорифера газового | шт. | 541 | 568 | 649 | 757 | 866 | 974 | 1082 | 1190 | 373 | 392 | 448 | 522 | 597 | 671 | 746 | 821
Глава 1.1 Техническое обслуживание внутридомового газового оборудования в жилом доме и внутриквартирного газового оборудования в многоквартирном доме
10.23. | Техническое обслуживание внутриквартирной газовой разводки | шт. | 479 | 503 | 575 | 671 | 766 | 862 | 958 | 1054 | 422 | 443 | 506 | 591 | 675 | 760 | 844 | 928
10.24. | Техническое обслуживание внутридомового газопровода в жилом доме | шт. | 479 | 503 | 575 | 671 | 766 | 862 | 958 | 1054 | 422 | 443 | 506 | 591 | 675 | 760 | 844 | 928
10.25. | Обход и осмотр трассы наружного (подземного, надземного) газопровода | км | 733 | 770 | 880 | 1026 | 1173 | 1319 | 1466 | 1613 | 645 | 677 | 774 | 903 | 1032 | 1161 | 1290 | 1419
10.26. | Обследование состояния изоляционного покрытия стального подземного газопровода приборным методом без вскрытия грунта | км | 5514 | 5790 | 6617 | 7720 | 8822 | 9925 | 11028 | 12131 | 4852 | 5095 | 5822 | 6793 | 7763 | 8734 | 9704 | 10674
10.27. | Проверка герметичности подземного газопровода (стального или полиэтиленового) приборным методом без вскрытия грунта | км | 1187 | 1246 | 1424 | 1662 | 1899 | 2137 | 2374 | 2611 | 1045 | 1097 | 1254 | 1463 | 1672 | 1881 | 2090 | 2299
10.28. | Коррозионное обследование стального подземного газопровода | км | 1622 | 1703 | 1946 | 2271 | 2595 | 2920 | 3244 | 3568 | 1427 | 1498 | 1712 | 1998 | 2283 | 2569 | 2854 | 3139
Глава 1.2 Техническое обслуживание
N п/п | Наименование работ | Ед. изм. | Договорная цена
|  |  | Для организаций с учетом НДС | [7 empty] | Для населения с учетом НДС
С учетом отдаленности
|  |  | < 5 км. |  | 5-10 км. |  | 11-20 км. |  | > 20 км. |  | < 5 км. |  | 5-10 км. |  | 11-20 км. |  | > 20 км.
10.29.1. | Проверка на герметичность фланцевых, резьбовых соединений и сварных стыков на газопроводе в подъезде здания при диаметре до 32мм. | 10 шт. | 140 |  | 168 |  | 182 |  | 210 |  | 99 |  | 119 |  | 129 |  | 149
10.29.2. | 33 - 40 мм | 10 шт. | 184 |  | 221 |  | 239 |  | 276 |  | 127 |  | 152 |  | 165 |  | 191
10.29.3. | 41 - 50 мм | 10 шт. | 295 |  | 354 |  | 384 |  | 443 |  | 205 |  | 246 |  | 267 |  | 308
При работе с приставной лестницей рекомендуется применять коэффициент 1,2
10.30.1. | Проверка герметичности внутридомового газопровода и технологических устройств на нем при количестве приборов на одном стояке (за один стояк) до 5 | шт. | 220 |  | 264 |  | 286 |  | 330 |  | 153 |  | 184 |  | 199 |  | 230
10.30.2. | от 6 до 10 | шт. | 266 |  | 319 |  | 346 |  | 399 |  | 185 |  | 222 |  | 241 |  | 278
10.30.3. | от 11 до 15 | шт. | 321 |  | 385 |  | 417 |  | 482 |  | 222 |  | 266 |  | 289 |  | 333
10.30.4. | свыше 16 | шт. | 373 |  | 448 |  | 485 |  | 560 |  | 259 |  | 311 |  | 337 |  | 389
(При работе с приставной лестницы применять коэф. 1,2; при наличии коллекторов в разводке газопроводов в лестничных клетках или коридорах применять коэф.1,5)
10.31.1. | Техническое обслуживание шарового крана при диаметре газопровода до 40 мм | кран | 127 |  | 152 |  | 165 |  | 191 |  | 111 |  | 133 |  | 144 |  | 167
10.31.2. | Техническое обслуживание шарового крана при диаметре газопровода свыше 50 мм | кран | 137 |  | 164 |  | 178 |  | 206 |  | 122 |  | 146 |  | 159 |  | 183
10.32. | Визуальная проверка целостности и соответствия прокладки газопроводов нормативным требованиям, проверка состояния окраски и крепления газопровода, наличия и целостности футляров в местах прокладки газопроводов через наружные и внутренние конструкции здания | квартира | 104 |  | 125 |  | 135 |  | 156 |  | 82 |  | 98 |  | 107 |  | 123
10.33.1. | Смазка газового крана диаметром до 20 мм (включительно) | шт. | 149 |  | 179 |  | 194 |  | 224 |  | 129 |  | 155 |  | 168 |  | 194
10.33.2. | Смазка газового крана диаметром 25 - 40 мм | шт. | 192 |  | 230 |  | 250 |  | 288 |  | 169 |  | 203 |  | 220 |  | 254
10.33.3. | Смазка газового крана диаметром 50 мм | шт. | 261 |  | 313 |  | 339 |  | 392 |  | 228 |  | 274 |  | 296 |  | 342
Глава 2.Ремонт по заявкам
10.2.1. | Замена газовой плиты без изменения подводки с пуском газа и регулировкой работы горелок плиты. | плита | 2396 |  | 2875 |  | 3115 |  | 3594 |  | 1279 |  | 1535 |  | 1663 |  | 1919
10.2.2. | Демонтаж газовой плиты с установкой заглушки | шт. | 690 |  | 828 |  | 897 |  | 1035 |  | 607 |  | 728 |  | 789 |  | 911
10.2.3. | Замена стола плиты | шт. | 278 |  | 334 |  | 361 |  | 417 |  | 241 |  | 289 |  | 313 |  | 362
10.2.4. | Замена рампы плиты | шт. | 1435 |  | 1722 |  | 1866 |  | 2153 |  | 1262 |  | 1514 |  | 1641 |  | 1893
10.2.5. | Замена дна корпуса плиты | дно | 557 |  | 668 |  | 724 |  | 836 |  | 490 |  | 588 |  | 637 |  | 735
10.2.6. | Замена верхней горелки плиты | шт. | 278 |  | 334 |  | 361 |  | 417 |  | 241 |  | 289 |  | 313 |  | 362
10.2.7. | Замена горелки духового шкафа | шт. | 343 |  | 412 |  | 446 |  | 515 |  | 305 |  | 366 |  | 397 |  | 458
10.2.8. | Замена сопла горелки | шт. | 143 |  | 172 |  | 186 |  | 215 |  | 126 |  | 151 |  | 164 |  | 189
10.2.9. | Замена смесителя горелки | шт. | 193 |  | 232 |  | 251 |  | 290 |  | 169 |  | 203 |  | 220 |  | 254
10.2.10. | Замена газоподводящей трубки верхней горелки | шт. | 238 |  | 286 |  | 309 |  | 357 |  | 211 |  | 253 |  | 274 |  | 317
10.2.11. | Замена прокладок газоподводящей трубки | шт. | 143 |  | 172 |  | 186 |  | 215 |  | 126 |  | 151 |  | 164 |  | 189
10.2.12. | Замена регулятора подачи воздуха | шт. | 193 |  | 232 |  | 251 |  | 290 |  | 169 |  | 203 |  | 220 |  | 254
10.2.13. | Замена (или ремонт) дверки духового шкафа | шт. | 1190 |  | 1428 |  | 1547 |  | 1785 |  | 1047 |  | 1256 |  | 1361 |  | 1571
10.2.14. | Замена балансира дверки духового шкафа | шт. | 774 |  | 929 |  | 1006 |  | 1161 |  | 683 |  | 820 |  | 888 |  | 1025
10.2.15. | Замена пружины дверки духового шкафа | шт. | 662 |  | 794 |  | 861 |  | 993 |  | 582 |  | 698 |  | 757 |  | 873
10.2.16. | Замена стекла дверки духового шкафа | шт. | 414 |  | 497 |  | 538 |  | 621 |  | 364 |  | 437 |  | 473 |  | 546
10.2.17. | Замена оси дверки духового шкафа | шт. | 479 |  | 575 |  | 623 |  | 719 |  | 420 |  | 504 |  | 546 |  | 630
10.2.18. | Замена подсветки дверки духового шкафа | шт. | 286 |  | 343 |  | 372 |  | 429 |  | 254 |  | 305 |  | 330 |  | 381
10.2.19. | Замена ручки дверки духового шкафа | шт. | 383 |  | 460 |  | 498 |  | 575 |  | 336 |  | 403 |  | 437 |  | 504
10.2.20. | Замена привода вертеля духового шкафа | шт. | 576 |  | 691 |  | 749 |  | 864 |  | 504 |  | 605 |  | 655 |  | 756
10.2.21. | Замена указателя температуры духового шкафа | шт. | 863 |  | 1036 |  | 1122 |  | 1295 |  | 761 |  | 913 |  | 989 |  | 1142
10.2.22. | Замена крана плиты | шт. | 786 |  | 943 |  | 1022 |  | 1179 |  | 690 |  | 828 |  | 897 |  | 1035
10.2.23. | Замена штока крана плиты | шт. | 238 |  | 286 |  | 309 |  | 357 |  | 211 |  | 253 |  | 274 |  | 317
10.2.24. | Замена пружины штока крана плиты | шт. | 165 |  | 198 |  | 215 |  | 248 |  | 141 |  | 169 |  | 183 |  | 212
10.2.25. | Замена электророзжига при гибкой прицепке | шт. | 479 |  | 575 |  | 623 |  | 719 |  | 420 |  | 504 |  | 546 |  | 630
10.2.26. | Снятие электророзжига при гибкой прицепке | шт. | 238 |  | 286 |  | 309 |  | 357 |  | 211 |  | 253 |  | 274 |  | 317
10.2.27. | Установка электророзжига при гибкой прицепке | шт. | 238 |  | 286 |  | 309 |  | 357 |  | 211 |  | 253 |  | 274 |  | 317
10.2.28. | Замена электророзжига при жесткой прицепке | шт. | 962 |  | 1154 |  | 1251 |  | 1443 |  | 842 |  | 1010 |  | 1095 |  | 1263
10.2.29. | Снятие электророзжига при жесткой прицепке | шт. | 479 |  | 575 |  | 623 |  | 719 |  | 420 |  | 504 |  | 546 |  | 630
10.2.30. | Установка электророзжига при жесткой прицепке | шт. | 479 |  | 575 |  | 623 |  | 719 |  | 420 |  | 504 |  | 546 |  | 630
10.2.31. | Замена разрядника блока пъезорозжига | шт. | 93 |  | 112 |  | 121 |  | 140 |  | 85 |  | 102 |  | 111 |  | 128
10.2.32. | Замена терморегулятора (указателя температуры) плиты | шт. | 670 |  | 804 |  | 871 |  | 1005 |  | 592 |  | 710 |  | 770 |  | 888
10.2.33. | Замена подвода малого и большого газопровода к плите | подвод | 405 |  | 486 |  | 527 |  | 608 |  | 356 |  | 427 |  | 463 |  | 534
10.2.34. | Установка гибкого шланга к плите | шт. | 479 |  | 575 |  | 623 |  | 719 |  | 420 |  | 504 |  | 546 |  | 630
10.2.35. | Регулировка горения газа с калибровкой отверстия форсунки плиты | шт. | 238 |  | 286 |  | 309 |  | 357
10.2.36. | Регулировка горения горелок духового шкафа плиты | шт. | 479 |  | 575 |  | 623 |  | 719
10.2.37. | Прочистка, калибровка сопла горелки плиты | шт. | 286 |  | 343 |  | 372 |  | 429
10.2.38. | Настройка терморегулятора (указателя температуры) | шт. | 317 |  | 380 |  | 412 |  | 476
10.2.39. | Настройка электромагнитного клапана (ЭМК) плиты | шт. | 640 |  | 768 |  | 832 |  | 960 |  | 566 |  | 679 |  | 736 |  | 849
10.2.40. | Чистка форсунки | шт. | 165 |  | 198 |  | 215 |  | 248
10.2.41. | Чистка подводящих трубок к горелкам | шт. | 479 |  | 575 |  | 623 |  | 719
10.2.42. | Чистка горелки духового шкафа | шт. | 640 |  | 768 |  | 832 |  | 960
10.2.43. | Чистка регулятора подачи воздуха | шт. | 286 |  | 343 |  | 372 |  | 429
10.2.44. | Ремонт крана плиты или крана на опуске с притиркой | шт. | 479 |  | 575 |  | 623 |  | 719 |  | 420 |  | 504 |  | 546 |  | 630
10.2.45. | Ремонт двухгорелочной портативной плиты | шт. | 317 |  | 380 |  | 412 |  | 476 |  | 278 |  | 334 |  | 361 |  | 417
10.2.46. | Ремонт и настройка регулятора давления газа РДГ, РДК и др. | шт. | 640 |  | 768 |  | 832 |  | 960 |  | 566 |  | 679 |  | 736 |  | 849
10.2.47. | Замена регулятора давления | шт. | 238 |  | 286 |  | 309 |  | 357 |  | 211 |  | 253 |  | 274 |  | 317
10.2.48. | Замена мембраны регулятора | шт. | 479 |  | 575 |  | 623 |  | 719 |  | 420 |  | 504 |  | 546 |  | 630
10.2.49. | Замена шланга и прокладки регулятора | шт. | 576 |  | 691 |  | 749 |  | 864 |  | 504 |  | 605 |  | 655 |  | 756
10.2.50. | Замена прокладки уплотнительного клапана РДГ, РДК и др. | шт. | 286 |  | 343 |  | 372 |  | 429 |  | 254 |  | 305 |  | 330 |  | 381
10.2.51. | Замена блока инжекционных горелок в ресторанной плите | блок | 510 |  | 612 |  | 663 |  | 765 |  | 447 |  | 536 |  | 581 |  | 671
Водонагреватель проточный
10.2.52. | Замена водонагревателя проточного без изменения подводки с пуском газа и регулировкой работы прибора | шт. | 3352 |  | 4022 |  | 4358 |  | 5028 |  | 1784 |  | 2141 |  | 2319 |  | 2676
10.2.53. | Демонтаж проточного водонагревателя с установкой заглушки | шт. | 1340 |  | 1608 |  | 1742 |  | 2010 |  | 711 |  | 853 |  | 924 |  | 1067
10.2.54. | Замена горелки проточного водонагревателя | шт. | 529 |  | 635 |  | 688 |  | 794 |  | 467 |  | 560 |  | 607 |  | 701
10.2.55. | Замена блок-крана КГИ-56 | блок-кран | 1888 |  | 2266 |  | 2454 |  | 2832 |  | 1664 |  | 1997 |  | 2163 |  | 2496
10.2.56. | Снятие блок-крана КГИ-56 | блок-кран | 709 |  | 851 |  | 922 |  | 1064 |  | 624 |  | 749 |  | 811 |  | 936
10.2.57. | Установка блок-крана КГИ-56 | блок-кран | 1181 |  | 1417 |  | 1535 |  | 1772 |  | 1040 |  | 1248 |  | 1352 |  | 1560
10.2.58. | Замена блок-крана ВПГ | шт. | 1174 |  | 1409 |  | 1526 |  | 1761 |  | 1036 |  | 1243 |  | 1347 |  | 1554
10.2.59. | Снятие блок-крана ВПГ | шт. | 424 |  | 509 |  | 551 |  | 636 |  | 372 |  | 446 |  | 484 |  | 558
10.2.60. | Установка блок-крана ВПГ | шт. | 752 |  | 902 |  | 978 |  | 1128 |  | 662 |  | 794 |  | 861 |  | 993
10.2.61. | Замена газовой части блок-крана КГИ-56 | деталь | 305 |  | 366 |  | 397 |  | 458 |  | 266 |  | 319 |  | 346 |  | 399
10.2.62. | Снятие газовой части блок-крана КГИ-56 | деталь | 151 |  | 181 |  | 196 |  | 227 |  | 134 |  | 161 |  | 174 |  | 201
10.2.63. | Установка газовой части блок-крана КГИ-56 | деталь | 151 |  | 181 |  | 196 |  | 227 |  | 134 |  | 161 |  | 174 |  | 201
10.2.64. | Замена газовой части блок-крана ВПГ | шт. | 635 |  | 762 |  | 826 |  | 953 |  | 559 |  | 671 |  | 727 |  | 839
10.2.65. | Снятие газовой части блок-крана ВПГ | шт. | 319 |  | 383 |  | 415 |  | 479 |  | 280 |  | 336 |  | 364 |  | 420
10.2.66. | Установка газовой части блок-крана ВПГ | шт. | 319 |  | 383 |  | 415 |  | 479 |  | 280 |  | 336 |  | 364 |  | 420
10.2.67. | Замена водяного регулятора Л-3 | деталь | 314 |  | 377 |  | 408 |  | 471 |  | 275 |  | 330 |  | 358 |  | 413
10.2.68. | Замена водяного регулятора КГИ-56 | деталь | 948 |  | 1138 |  | 1232 |  | 1422 |  | 831 |  | 997 |  | 1080 |  | 1247
10.2.69. | Замена водяного регулятора ПГ-6 | деталь | 948 |  | 1138 |  | 1232 |  | 1422 |  | 831 |  | 997 |  | 1080 |  | 1247
10.2.70. | Набивка сальника газовой части блок-крана | шт. | 1065 |  | 1278 |  | 1385 |  | 1598 |  | 933 |  | 1120 |  | 1213 |  | 1400
10.2.71. | Замена штока газовой части блок-крана | шт. | 745 |  | 894 |  | 969 |  | 1118 |  | 652 |  | 782 |  | 848 |  | 978
10.2.72. | Замена штока водяной части блок-крана | шт. | 1144 |  | 1373 |  | 1487 |  | 1716 |  | 1007 |  | 1208 |  | 1309 |  | 1511
10.2.73. | Замена пружины блок-крана | шт. | 635 |  | 762 |  | 826 |  | 953 |  | 559 |  | 671 |  | 727 |  | 839
10.2.74. | Замена мембраны водяной части блок-крана | шт. | 793 |  | 952 |  | 1031 |  | 1190 |  | 700 |  | 840 |  | 910 |  | 1050
10.2.75. | Замена запальника | шт. | 255 |  | 306 |  | 332 |  | 383 |  | 224 |  | 269 |  | 291 |  | 336
10.2.76. | Замена направляющей планки запальника ВПГ | шт. | 214 |  | 257 |  | 278 |  | 321 |  | 188 |  | 226 |  | 244 |  | 282
10.2.77. | Замена биметаллической пластины | шт. | 690 |  | 828 |  | 897 |  | 1035 |  | 607 |  | 728 |  | 789 |  | 911
10.2.78. | Замена крышки водяной части КГИ-56 | крышка | 663 |  | 796 |  | 862 |  | 995 |  | 582 |  | 698 |  | 757 |  | 873
10.2.79. | Снятие крышки водяной части КГИ-56 | крышка | 333 |  | 400 |  | 433 |  | 500 |  | 292 |  | 350 |  | 380 |  | 438
10.2.80. | Установка крышки водяной части КГИ-56 | крышка | 333 |  | 400 |  | 433 |  | 500 |  | 292 |  | 350 |  | 380 |  | 438
10.2.81. | Замена водяной части КГИ-56 | деталь | 1888 |  | 2266 |  | 2454 |  | 2832 |  | 1664 |  | 1997 |  | 2163 |  | 2496
10.2.82. | Снятие водяной части КГИ-56 | деталь | 948 |  | 1138 |  | 1232 |  | 1422 |  | 831 |  | 997 |  | 1080 |  | 1247
10.2.83. | Установка водяной части КГИ-56 | деталь | 948 |  | 1138 |  | 1232 |  | 1422 |  | 831 |  | 997 |  | 1080 |  | 1247
10.2.84. | Замена водяной части ВПГ | шт. | 265 |  | 318 |  | 345 |  | 398 |  | 233 |  | 280 |  | 303 |  | 350
10.2.85. | Снятие водяной части ВПГ | шт. | 138 |  | 166 |  | 179 |  | 207 |  | 122 |  | 146 |  | 159 |  | 183
10.2.86. | Установка водяной части ВПГ | шт. | 138 |  | 166 |  | 179 |  | 207 |  | 122 |  | 146 |  | 159 |  | 183
10.2.87. | Замена теплообменника КГИ-56 | теплообменник | 1132 |  | 1358 |  | 1472 |  | 1698 |  | 999 |  | 1199 |  | 1299 |  | 1499
10.2.88. | Снятие теплообменника КГИ-56 | теплообменник | 472 |  | 566 |  | 614 |  | 708 |  | 416 |  | 499 |  | 541 |  | 624
10.2.89. | Установка теплообменника КГИ-56 | теплообменник | 663 |  | 796 |  | 862 |  | 995 |  | 582 |  | 698 |  | 757 |  | 873
10.2.90. | Замена теплообменника ВПГ | шт. | 1065 |  | 1278 |  | 1385 |  | 1598 |  | 933 |  | 1120 |  | 1213 |  | 1400
10.2.91. | Снятие теплообменника ВПГ | шт. | 424 |  | 509 |  | 551 |  | 636 |  | 372 |  | 446 |  | 484 |  | 558
10.2.92. | Установка теплообменника ВПГ | шт. | 635 |  | 762 |  | 826 |  | 953 |  | 559 |  | 671 |  | 727 |  | 839
10.2.93. | Замена сопла основной горелки | шт. | 573 |  | 688 |  | 745 |  | 860 |  | 504 |  | 605 |  | 655 |  | 756
10.2.94. | Замена подводящей трубки холодной воды | шт. | 529 |  | 635 |  | 688 |  | 794 |  | 467 |  | 560 |  | 607 |  | 701
10.2.95. | Замена отводящей трубки горячей воды | шт. | 710 |  | 852 |  | 923 |  | 1065 |  | 625 |  | 750 |  | 813 |  | 938
10.2.96. | Замена трубок радиатора КГИ-56 | трубка | 472 |  | 566 |  | 614 |  | 708 |  | 416 |  | 499 |  | 541 |  | 624
10.2.97. | Замена трубки запальника | шт. | 255 |  | 306 |  | 332 |  | 383 |  | 224 |  | 269 |  | 291 |  | 336
10.2.98. | Замена электромагнитного клапана ВПГ | шт. | 543 |  | 652 |  | 706 |  | 815 |  | 475 |  | 570 |  | 618 |  | 713
10.2.99. | Замена датчика тяги | шт. | 350 |  | 420 |  | 455 |  | 525 |  | 307 |  | 368 |  | 399 |  | 461
10.2.100. | Замена прокладки водорегулятора | шт. | 529 |  | 635 |  | 688 |  | 794 |  | 467 |  | 560 |  | 607 |  | 701
10.2.101. | Замена прокладки к газоподводящей трубке | шт. | 350 |  | 420 |  | 455 |  | 525 |  | 307 |  | 368 |  | 399 |  | 461
10.2.102. | Замена прокладки газового узла или смесителя | шт. | 1065 |  | 1278 |  | 1385 |  | 1598 |  | 933 |  | 1120 |  | 1213 |  | 1400
10.2.103. | Замена термопары | шт. | 265 |  | 318 |  | 345 |  | 398 |  | 233 |  | 280 |  | 303 |  | 350
10.2.104. | Замена ручки КГИ, ВПГ | шт. | 109 |  | 131 |  | 142 |  | 164 |  | 93 |  | 112 |  | 121 |  | 140
10.2.105. | Набивка сальника водяного узла КГИ-56 | сальник | 595 |  | 714 |  | 774 |  | 893 |  | 523 |  | 628 |  | 680 |  | 785
10.2.106. | Ремонт автоматики горелок ВПГ | шт. | 1065 |  | 1278 |  | 1385 |  | 1598 |  | 933 |  | 1120 |  | 1213 |  | 1400
10.2.107. | Прочистка штуцера водяной части | шт. | 554 |  | 665 |  | 720 |  | 831
10.2.108. | Прочистка сопла запальника | шт. | 300 |  | 360 |  | 390 |  | 450
10.2.109. | Прочистка, калибровка сопла горелки | шт. | 424 |  | 509 |  | 551 |  | 636
10.2.110. | Прочистка сопла водяного узла | шт. | 584 |  | 701 |  | 759 |  | 876
10.2.111. | Прочистка сетки фильтра водяного редуктора с заменой прокладки | шт. | 793 |  | 952 |  | 1031 |  | 1190 |  | 700 |  | 840 |  | 910 |  | 1050
10.2.112. | Чистка трубки, настройка датчика тяги | шт. | 265 |  | 318 |  | 345 |  | 398
10.2.113. | Чеканка форсунок ВПГ | шт. | 1326 |  | 1591 |  | 1724 |  | 1989 |  | 1166 |  | 1399 |  | 1516 |  | 1749
10.2.114. | Чистка горелки | шт. | 848 |  | 1018 |  | 1102 |  | 1272
10.2.115. | Высечка штуцера водяной части с корректировкой резьбы | шт. | 1065 |  | 1278 |  | 1385 |  | 1598 |  | 933 |  | 1120 |  | 1213 |  | 1400
10.2.116. | Снятие и прочистка подводящей трубки холодной воды с корректировкой резьбы | шт. | 529 |  | 635 |  | 688 |  | 794
10.2.117. | Установка подводящей трубки холодной воды | шт. | 265 |  | 318 |  | 345 |  | 398 |  | 233 |  | 280 |  | 303 |  | 350
10.2.118. | Снятие и прочистка отводящей трубки горячей воды с корректировкой резьбы | шт. | 397 |  | 476 |  | 516 |  | 596
10.2.119. | Установка отводящей трубки горячей воды | шт. | 265 |  | 318 |  | 345 |  | 398 |  | 233 |  | 280 |  | 303 |  | 350
10.2.120. | Снятие и почистка трубок радиатора КГИ-56 с корректировкой резьбы | операция | 472 |  | 566 |  | 614 |  | 708
10.2.121. | Установка трубок радиатора КГИ-56 | трубка | 284 |  | 341 |  | 369 |  | 426 |  | 250 |  | 300 |  | 325 |  | 375
10.2.122. | Развальцовка подводящей трубки холодной воды с заменой гайки или штуцера | шт. | 265 |  | 318 |  | 345 |  | 398 |  | 233 |  | 280 |  | 303 |  | 350
10.2.123. | Нарезка резьбовых соединений водяной части ВПГ или КГИ | операция | 472 |  | 566 |  | 614 |  | 708 |  | 416 |  | 499 |  | 541 |  | 624
10.2.124. | Смазка пробки блок-крана | шт. | 529 |  | 635 |  | 688 |  | 794
10.2.125. | Смазка штока газового узла | шт. | 966 |  | 1159 |  | 1256 |  | 1449
10.2.126. | Регулировка штока газового узла | шт. | 763 |  | 916 |  | 992 |  | 1145
10.2.127. | Устранение течи воды в резьбовом соединении | шт. | 446 |  | 535 |  | 580 |  | 669 |  | 391 |  | 469 |  | 508 |  | 587
10.2.128. | Ремонт запальника горелки | шт. | 529 |  | 635 |  | 688 |  | 794 |  | 467 |  | 560 |  | 607 |  | 701
10.2.129. | Очистка радиатора (теплообменника) от сажи | шт. | 2117 |  | 2540 |  | 2752 |  | 3176
10.2.130. | Промывка калорифера ВПГ | шт. | 2117 |  | 2540 |  | 2752 |  | 3176
10.2.131. | Снятие огневой камеры | шт. | 372 |  | 446 |  | 484 |  | 558 |  | 327 |  | 392 |  | 425 |  | 491
10.2.132. | Установка огневой камеры | шт. | 690 |  | 828 |  | 897 |  | 1035 |  | 607 |  | 728 |  | 789 |  | 911
10.2.133. | Крепление корпуса горелки ВПГ | шт. | 1065 |  | 1278 |  | 1385 |  | 1598 |  | 933 |  | 1120 |  | 1213 |  | 1400
10.2.134. | Крепление корпуса горелки КГИ | операция | 97 |  | 116 |  | 126 |  | 146 |  | 84 |  | 101 |  | 109 |  | 126
10.2.135. | Закрепление водонагревателя | шт. | 699 |  | 839 |  | 909 |  | 1049 |  | 615 |  | 738 |  | 800 |  | 923
Водонагреватель емкостной, отопительный (отопительно-варочный) котел, отопительная газовая печь
10.2.136. | Замена емкостного водонагревателя (котла) без изменения подводки с пуском газа и регулировкой работы прибора (аппарата) | котел | 4691 |  | 5629 |  | 6098 |  | 7037 |  | 3128 |  | 3754 |  | 4066 |  | 4692
10.2.137. | Демонтаж котла с установкой заглушки | шт. | 1207 |  | 1448 |  | 1569 |  | 1811 |  | 805 |  | 966 |  | 1047 |  | 1208
10.2.138. | Демонтаж горелки отопительного котла (печи) с установкой заглушки | горелка | 907 |  | 1088 |  | 1179 |  | 1361 |  | 682 |  | 818 |  | 887 |  | 1023
10.2.139. | Замена горелки отопительного котла | горелка | 2646 |  | 3175 |  | 3440 |  | 3969 |  | 2329 |  | 2795 |  | 3028 |  | 3494
10.2.140. | Замена горелки пищеварочного котла | горелка | 2135 |  | 2562 |  | 2776 |  | 3203 |  | 1880 |  | 2256 |  | 2444 |  | 2820
10.2.141. | Замена газовой печной горелки (без изменения подводки) | шт. | 1467 |  | 1760 |  | 1907 |  | 2201 |  | 1287 |  | 1544 |  | 1673 |  | 1931
10.2.142. | Замена крана горелки АГВ-80, АОГВ-4, АОГВ-20 | кран | 729 |  | 875 |  | 948 |  | 1094 |  | 640 |  | 768 |  | 832 |  | 960
10.2.143. | Замена крана горелки АГВ-120, АОГВ-17,5, АОГВ-23 и др. | кран | 986 |  | 1183 |  | 1282 |  | 1479 |  | 864 |  | 1037 |  | 1123 |  | 1296
10.2.144. | Замена крана горелки отопительного котла ВНИИСТО -МЧ или отопительной печи | кран | 914 |  | 1097 |  | 1188 |  | 1371 |  | 799 |  | 959 |  | 1039 |  | 1199
10.2.145. | Замена крана горелки пищеварочного котла | кран | 1588 |  | 1906 |  | 2064 |  | 2382 |  | 1397 |  | 1676 |  | 1816 |  | 2096
10.2.146. | Замена термопары котла | шт. | 380 |  | 456 |  | 494 |  | 570 |  | 335 |  | 402 |  | 436 |  | 503
10.2.147. | Замена термопары отопительного котла ВНИИСТО-МЧ | термопара | 604 |  | 725 |  | 785 |  | 906 |  | 532 |  | 638 |  | 692 |  | 798
10.2.148. | Замена термопары автоматики безопасности печной горелки | шт. | 829 |  | 995 |  | 1078 |  | 1244 |  | 728 |  | 874 |  | 946 |  | 1092
10.2.149. | Замена запальника отопительного котла или АГВ (АОГВ) | запальник | 566 |  | 679 |  | 736 |  | 849 |  | 498 |  | 598 |  | 647 |  | 747
10.2.150. | Замена запальника печной горелки | шт. | 529 |  | 635 |  | 688 |  | 794 |  | 467 |  | 560 |  | 607 |  | 701
10.2.151. | Замена сопла запальника | шт. | 380 |  | 456 |  | 494 |  | 570 |  | 335 |  | 402 |  | 436 |  | 503
10.2.152. | Замена терморегулятора (термобаллона) АГВ (АОГВ) | терморегулятор | 2364 |  | 2837 |  | 3073 |  | 3546 |  | 2079 |  | 2495 |  | 2703 |  | 3119
10.2.153. | Замена электромагнитного клапана емкостного водонагревателя | ЭМК | 986 |  | 1183 |  | 1282 |  | 1479 |  | 864 |  | 1037 |  | 1123 |  | 1296
10.2.154. | Замена электромагнитного клапана отопительного котла ВНИИСТО-МЧ | ЭМК | 1113 |  | 1336 |  | 1447 |  | 1670 |  | 981 |  | 1177 |  | 1275 |  | 1472
10.2.155. | Замена ЭМК печной горелки | шт. | 1079 |  | 1295 |  | 1403 |  | 1619 |  | 952 |  | 1142 |  | 1238 |  | 1428
10.2.156. | Замена пружины ЭМК отопительного котла или АГВ (АОГВ) | пружина | 645 |  | 774 |  | 839 |  | 968 |  | 566 |  | 679 |  | 736 |  | 849
10.2.157. | Замена пружины ЭМК печной горелки | шт. | 573 |  | 688 |  | 745 |  | 860 |  | 504 |  | 605 |  | 655 |  | 756
10.2.158. | Замена мембраны ЭМК отопительного котла или АГВ (АОГВ) | мембрана | 1360 |  | 1632 |  | 1768 |  | 2040 |  | 1198 |  | 1438 |  | 1557 |  | 1797
10.2.159. | Замена мембраны ЭМК печной горелки | шт. | 699 |  | 839 |  | 909 |  | 1049 |  | 615 |  | 738 |  | 800 |  | 923
10.2.160. | Замена тройника ЭМК | тройник | 305 |  | 366 |  | 397 |  | 458 |  | 266 |  | 319 |  | 346 |  | 399
10.2.161. | Замена тягоудлинителя | деталь | 472 |  | 566 |  | 614 |  | 708 |  | 416 |  | 499 |  | 541 |  | 624
10.2.162. | Замена датчика контроля тяги | шт. | 368 |  | 442 |  | 478 |  | 552 |  | 322 |  | 386 |  | 419 |  | 483
10.2.163. | Замена сопла основной горелки | сопло | 615 |  | 738 |  | 800 |  | 923 |  | 541 |  | 649 |  | 703 |  | 812
10.2.164. | Замена трубки газопровода запального устройства | трубка | 314 |  | 377 |  | 408 |  | 471 |  | 275 |  | 330 |  | 358 |  | 413
10.2.165. | Замена блока автоматики | блок | 1258 |  | 1510 |  | 1635 |  | 1887 |  | 1107 |  | 1328 |  | 1439 |  | 1661
10.2.166. | Замена сильфона блока автоматики | сильфон | 1345 |  | 1614 |  | 1749 |  | 2018 |  | 1181 |  | 1417 |  | 1535 |  | 1772
10.2.167. | Замена фильтра на автоматике АГВ, АОГВ | фильтр | 566 |  | 679 |  | 736 |  | 849 |  | 498 |  | 598 |  | 647 |  | 747
10.2.168. | Замена обратного предохранительного клапана | клапан | 815 |  | 978 |  | 1060 |  | 1223 |  | 715 |  | 858 |  | 930 |  | 1073
10.2.169. | Замена "кармана" под термометр в отопительном аппарате | деталь | 948 |  | 1138 |  | 1232 |  | 1422 |  | 831 |  | 997 |  | 1080 |  | 1247
10.2.170. | Замена биметаллической пластинки | операция | 1418 |  | 1702 |  | 1843 |  | 2127 |  | 1247 |  | 1496 |  | 1621 |  | 1871
10.2.171. | Замена прокладки на клапане | прокладка | 1605 |  | 1926 |  | 2087 |  | 2408 |  | 1413 |  | 1696 |  | 1837 |  | 2120
10.2.172. | Замена прокладки на запальнике | прокладка | 1228 |  | 1474 |  | 1596 |  | 1842 |  | 1082 |  | 1298 |  | 1407 |  | 1623
10.2.173. | Набивка сальника терморегулятора | операция | 314 |  | 377 |  | 408 |  | 471 |  | 275 |  | 330 |  | 358 |  | 413
10.2.174. | Настройка терморегулятора с регулированием температуры воды в котле | операция | 1418 |  | 1702 |  | 1843 |  | 2127 |  | 1247 |  | 1496 |  | 1621 |  | 1871
10.2.175. | Ремонт терморегулятора с заменой пружины (скобы или шурупа) на регулировочном винте | операция | 472 |  | 566 |  | 614 |  | 708 |  | 416 |  | 499 |  | 541 |  | 624
10.2.176. | Ремонт терморегулятора (замена прокладок) | операция | 314 |  | 377 |  | 408 |  | 471 |  | 275 |  | 330 |  | 358 |  | 413
10.2.177. | Ремонт автоматики горелок АГВ,АОГВ | операция | 1418 |  | 1702 |  | 1843 |  | 2127 |  | 1247 |  | 1496 |  | 1621 |  | 1871
10.2.178. | Прочистка отверстий горелки и удлинителя тяги | операция | 972 |  | 1166 |  | 1264 |  | 1458
10.2.179. | Прочистка , калибровка сопла горелки | операция | 282 |  | 338 |  | 367 |  | 423
10.2.180. | Устранение засора в подводке к запальнику | шт. | 677 |  | 812 |  | 880 |  | 1016 |  | 597 |  | 716 |  | 776 |  | 896
10.2.181. | Чистка контактов ЭМК без пайки катушки | операция | 198 |  | 238 |  | 257 |  | 297 |  | 175 |  | 210 |  | 228 |  | 263
10.2.182. | Чистка контактов ЭМК с пайкой катушки | операция | 566 |  | 679 |  | 736 |  | 849 |  | 498 |  | 598 |  | 647 |  | 747
10.2.183. | Перепайка контактов ЭМК | операция | 663 |  | 796 |  | 862 |  | 995 |  | 582 |  | 698 |  | 757 |  | 873
10.2.184. | Перепайка датчика тяги к импульсной трубке | операция | 586 |  | 703 |  | 762 |  | 879 |  | 516 |  | 619 |  | 671 |  | 774
10.2.185. | Чистка форсунки запальника | операция | 333 |  | 400 |  | 433 |  | 500
10.2.186. | Чистка газового фильтра | операция | 237 |  | 284 |  | 308 |  | 356
10.2.187. | Регулировка клапана экономного расходования | операция | 244 |  | 293 |  | 317 |  | 366
10.2.188. | Ремонт автоматики горелки отопительного аппарата | операция | 755 |  | 906 |  | 982 |  | 1133 |  | 665 |  | 798 |  | 865 |  | 998
10.2.189. | Очистка стабилизатора тяги от сажи | операция | 1418 |  | 1702 |  | 1843 |  | 2127
10.2.190. | Очистка от сажи отопительного котла | операция | 2364 |  | 2837 |  | 3073 |  | 3546
10.2.191. | Очистка от накипи бака отопительного котла | операция | 1888 |  | 2266 |  | 2454 |  | 2832
10.2.192. | Проверка плотности бака после сварочных работ | операция | 472 |  | 566 |  | 614 |  | 708
10.2.193. | Ремонт бака отопительного котла | операция | 3836 |  | 4603 |  | 4987 |  | 5754 |  | 3378 |  | 4054 |  | 4391 |  | 5067
10.2.194. | Очистка рожков горелки от сажи | операция | 1418 |  | 1702 |  | 1843 |  | 2127
10.2.196. | Чистка сопел коллектора печной горелки | операция | 350 |  | 420 |  | 455 |  | 525
10.2.197. | Очистка от сажи отопительной печи | операция | 2651 |  | 3181 |  | 3446 |  | 3977
Агрегат "LENNOX"
10.2.198. | Техническая дианостика неисправностей агрегата | операция | 1201 |  | 1441 |  | 1561 |  | 1802
10.2.199. | Вскрытие отсека вентилятора | операция | 1135 |  | 1362 |  | 1476 |  | 1703 |  | 1002 |  | 1202 |  | 1303 |  | 1503
10.2.200. | Замена температурных датчиков или конденсатора в отсеке вентилятора агрегата "LENNOX" с заменой фильтра | операция | 2999 |  | 3599 |  | 3899 |  | 4499 |  | 2638 |  | 3166 |  | 3429 |  | 3957
10.2.201. | То же , без замены фильтра | операция | 2635 |  | 3162 |  | 3426 |  | 3953 |  | 2321 |  | 2785 |  | 3017 |  | 3482
10.2.202. | Замена датчика пламени | операция | 1020 |  | 1224 |  | 1326 |  | 1530 |  | 897 |  | 1076 |  | 1166 |  | 1346
10.2.203. | Замена двигателя вентилятора с заменой фильтра | операция | 3533 |  | 4240 |  | 4593 |  | 5300 |  | 3112 |  | 3734 |  | 4046 |  | 4668
10.2.204. | То же , без замены фильтра | операция | 3238 |  | 3886 |  | 4209 |  | 4857 |  | 2848 |  | 3418 |  | 3702 |  | 4272
10.2.205. | Замена вентилятора в сборе агрегата "LENNOX" с заменой фильтра | операция | 3238 |  | 3886 |  | 4209 |  | 4857 |  | 2848 |  | 3418 |  | 3702 |  | 4272
10.2.206. | То же , без замены фильтра | операция | 2635 |  | 3162 |  | 3426 |  | 3953 |  | 2321 |  | 2785 |  | 3017 |  | 3482
Прочие работы
10.2.207.1. | Замена газового крана на газопроводе диаметром до 32 мм (включительно) | шт. | 720 |  | 864 |  | 936 |  | 1080 |  | 761 |  | 913 |  | 989 |  | 1142
10.2.207.2. | Замена газового крана на газопроводе диаметром 40 - 50 мм | шт. | 1360 |  | 1632 |  | 1768 |  | 2040 |  | 1198 |  | 1438 |  | 1557 |  | 1797
(При работе с приставных лестниц в пунктах 1.2.210.-1.2.214. Применять коэф.1,2)
10.2.208.1. | Замена участка сети газораспределения длиной до 1 метра Диаметром 15мм. | участок | 2267 |  | 2720 |  | 2947 |  | 3401 |  | 2017 |  | 2420 |  | 2622 |  | 3026
10.2.208.2. | Диаметром 32мм. | участок | 2697 |  | 3236 |  | 3506 |  | 4046 |  | 2399 |  | 2879 |  | 3119 |  | 3599
10.2.208.3. | Диаметром 40мм. | участок | 3193 |  | 3832 |  | 4151 |  | 4790 |  | 2839 |  | 3407 |  | 3691 |  | 4259
10.2.208.4. | Диаметром 50мм. | участок | 3814 |  | 4577 |  | 4958 |  | 5721 |  | 3394 |  | 4073 |  | 4412 |  | 5091
10.2.209.1. | То же, на каждый дополнительный один метр газопровода диаметром диаметром 15мм. | м. | 687 |  | 824 |  | 893 |  | 1031 |  | 611 |  | 733 |  | 794 |  | 917
10.2.209.2. | Диаметром 32мм. | м. | 814 |  | 977 |  | 1058 |  | 1221 |  | 724 |  | 869 |  | 941 |  | 1086
10.2.209.3. | Диаметром 40мм. | м. | 957 |  | 1148 |  | 1244 |  | 1436 |  | 853 |  | 1024 |  | 1109 |  | 1280
10.2.209.4. | Диаметром 50мм. | м. | 1149 |  | 1379 |  | 1494 |  | 1724 |  | 1022 |  | 1226 |  | 1329 |  | 1533
10.2.210.1. | Замена сгона внутреннего газопровода диаметром до 25 мм (включительно) | шт. | 748 |  | 898 |  | 972 |  | 1122 |  | 792 |  | 950 |  | 1030 |  | 1188
10.2.210.2. | Замена сгона внутреннего газопровода диаметром свыше 25 мм | шт. | 1039 |  | 1247 |  | 1351 |  | 1559 |  | 1096 |  | 1315 |  | 1425 |  | 1644
10.2.211. | Устранение утечки газа в муфтовом соединении внутреннего газопровода диаметром до 50 мм | соединение | 523 |  | 628 |  | 680 |  | 785 |  | 461 |  | 553 |  | 599 |  | 692
10.2.212. | Продувка и пуск газа во внутренний газопровод административного, общественного здания непроизводственного назначения после отключения от газоснабжения | шт. | 479 |  | 575 |  | 623 |  | 719
10.2.213. | Продувка и пуск дворового (подземного, надземного) газопровода к жилому дому после отключения от газоснабжения | шт. | 317 |  | 380 |  | 412 |  | 476 |  | 278 |  | 334 |  | 361 |  | 417
10.2.214. | Продувка и пуск внутреннего газопровода в жилом доме индивид. застройки после отключения от газоснабжения | объект | 199 |  | 239 |  | 259 |  | 299 |  | 177 |  | 212 |  | 230 |  | 266
10.2.215. | Продувка и пуск внутреннего газопровода в многоквартирном жилом доме после отключения от газоснабжения при количестве приборов на одном стояке до 5 | стояк | 523 |  | 628 |  | 680 |  | 785 |  | 461 |  | 553 |  | 599 |  | 692
10.2.216. | То же, при количестве приборов на одном стояке св.5 | стояк | 837 |  | 1004 |  | 1088 |  | 1256 |  | 737 |  | 884 |  | 958 |  | 1106
10.2.217. | Отключение газоиспользующего оборудования с установкой заглушки | прибор | 316 |  | 379 |  | 411 |  | 474 |  | 277 |  | 332 |  | 360 |  | 416
10.2.218. | Подключение газового прибора со снятием заглушки | шт. | 497 |  | 596 |  | 646 |  | 746 |  | 436 |  | 523 |  | 567 |  | 654
10.2.219. | Отключение и подключение газового прибора без отсоединения | шт. | 193 |  | 232 |  | 251 |  | 290 |  | 169 |  | 203 |  | 220 |  | 254
10.2.220.1. | Притирка газового крана диаметром до 20 мм (включительно) | шт. | 1398 |  | 1678 |  | 1817 |  | 2097 |  | 1232 |  | 1478 |  | 1602 |  | 1848
10.2.220.2. | Притирка газового крана диаметром 25 - 40 мм | шт. | 1619 |  | 1943 |  | 2105 |  | 2429 |  | 1426 |  | 1711 |  | 1854 |  | 2139
10.2.220.3. | Притирка газового крана диаметром 50 мм | шт. | 1773 |  | 2128 |  | 2305 |  | 2660 |  | 1561 |  | 1873 |  | 2029 |  | 2342
10.2.222. | Обследование газового прибора на его пригодность к эксплуатации | шт. | 479 |  | 575 |  | 623 |  | 719 |  | 420 |  | 504 |  | 546 |  | 630
10.2.223. | Оповещение жильцов и отключение жилых домов на период ремонтных работ | шт. | 307 |  | 368 |  | 399 |  | 461 |  | 271 |  | 325 |  | 352 |  | 407
Настенный двухконтурный газовый котел импортного производства
10.2.276. | Замена горелки котла | шт. | 1255 |  | 1506 |  | 1632 |  | 1883 |  | 1105 |  | 1326 |  | 1437 |  | 1658
10.2.277. | Замена циркуляционного насоса | насос | 2119 |  | 2543 |  | 2755 |  | 3179 |  | 1866 |  | 2239 |  | 2426 |  | 2799
10.2.278. | Ремонт электрода розжига и контроля наличия пламени | операция | 532 |  | 638 |  | 692 |  | 798 |  | 467 |  | 560 |  | 607 |  | 701
10.2.279. | Замена реле потока | реле | 1059 |  | 1271 |  | 1377 |  | 1589 |  | 933 |  | 1120 |  | 1213 |  | 1400
10.2.280. | Замена реле давления воды | реле | 2119 |  | 2543 |  | 2755 |  | 3179 |  | 1866 |  | 2239 |  | 2426 |  | 2799
10.2.281. | Замена прессостата в котлах с закрытой камерой сгорания | операция | 1591 |  | 1909 |  | 2068 |  | 2387 |  | 1399 |  | 1679 |  | 1819 |  | 2099
10.2.282. | Замена коаксиального теплообменника в котлах с закрытой камерой сгорания | теплообменик | 2119 |  | 2543 |  | 2755 |  | 3179 |  | 1866 |  | 2239 |  | 2426 |  | 2799
10.2.283. | Замена датчика температуры NTC для холодной воды | датчик | 1059 |  | 1271 |  | 1377 |  | 1589 |  | 933 |  | 1120 |  | 1213 |  | 1400
10.2.284. | Замена термостата дымовых газов | термостат | 2119 |  | 2543 |  | 2755 |  | 3179 |  | 1866 |  | 2239 |  | 2426 |  | 2799
10.2.285. | Замена предельного термостата | термостат | 2119 |  | 2543 |  | 2755 |  | 3179 |  | 1866 |  | 2239 |  | 2426 |  | 2799
10.2.286. | Замена форсунки горелки | шт. | 530 |  | 636 |  | 689 |  | 795 |  | 467 |  | 560 |  | 607 |  | 701
10.2.287. | Замена клапана байпаса | клапан | 1059 |  | 1271 |  | 1377 |  | 1589 |  | 933 |  | 1120 |  | 1213 |  | 1400
10.2.288. | Замена газового клапана | клапан | 1059 |  | 1271 |  | 1377 |  | 1589 |  | 933 |  | 1120 |  | 1213 |  | 1400
10.2.289. | Замена предохранительного клапана | клапан | 1059 |  | 1271 |  | 1377 |  | 1589 |  | 933 |  | 1120 |  | 1213 |  | 1400
10.2.290. | Замена расширительного бака | шт. | 689 |  | 827 |  | 896 |  | 1034 |  | 607 |  | 728 |  | 789 |  | 911
10.2.291. | Замена вентилятора дымоудаления в котлах с закрытой камерой сгорания | вентилятор | 2119 |  | 2543 |  | 2755 |  | 3179 |  | 1866 |  | 2239 |  | 2426 |  | 2799
10.2.292. | Диагностика технического состояния настенного газового котла | котел | 1059 |  | 1271 |  | 1377 |  | 1589 |  | 933 |  | 1120 |  | 1213 |  | 1400
10.2.293. | Замена пьезорозжига котла | шт. | 532 |  | 638 |  | 692 |  | 798 |  | 467 |  | 560 |  | 607 |  | 701
10.2.294. | Чистка контактов электромагнитного клапана без пайки | операция | 532 |  | 638 |  | 692 |  | 798 |  | 467 |  | 560 |  | 607 |  | 701
10.2.295. | Перепайка контактов электромагнитного клапана | операция | 849 |  | 1019 |  | 1104 |  | 1274 |  | 747 |  | 896 |  | 971 |  | 1121
10.2.296. | Снятие и промывка теплообменника | теплообменик | 3180 |  | 3816 |  | 4134 |  | 4770
10.2.297. | Замена предохранительно - сбросного клапана | клапан | 3180 |  | 3816 |  | 4134 |  | 4770 |  | 2799 |  | 3359 |  | 3639 |  | 4199
10.2.298. | Замена датчика, электронной платы, узлов электронной цепи | датчик | 1059 |  | 1271 |  | 1377 |  | 1589 |  | 933 |  | 1120 |  | 1213 |  | 1400
10.2.299. | Замена трехходового клапана | шт. | 1255 |  | 1506 |  | 1632 |  | 1883 |  | 1105 |  | 1326 |  | 1437 |  | 1658
10.2.300. | Проведение дополнительного инструктажа по розжигу котла | инструктаж | 532 |  | 638 |  | 692 |  | 798
10.2.301. | Устранение заклинивания циркуляционного насоса котла | операция | 532 |  | 638 |  | 692 |  | 798 |  | 467 |  | 560 |  | 607 |  | 701
10.2.302. | Чистка от засора основной или запальной горелки | горелка | 1059 |  | 1271 |  | 1377 |  | 1589
10.2.303. | Чистка водорегуляторного блока, трехходового вентиля | операция | 2119 |  | 2543 |  | 2755 |  | 3179
10.2.304. | Устранение течи воды в резьбовом содинении | соед. | 1059 |  | 1271 |  | 1377 |  | 1589 |  | 933 |  | 1120 |  | 1213 |  | 1400
10.2.305. | Ремонт электропереключателя | электропер. | 914 |  | 1097 |  | 1188 |  | 1371 |  | 802 |  | 962 |  | 1043 |  | 1203
10.2.306. | Замена плавкого предохранителя | предохранитель | 532 |  | 638 |  | 692 |  | 798 |  | 467 |  | 560 |  | 607 |  | 701
10.2.307. | Устранение течи воды на сбросном клапане (замена) | клапан | 1059 |  | 1271 |  | 1377 |  | 1589 |  | 933 |  | 1120 |  | 1213 |  | 1400
10.2.308. | Сброс блокировки аварийного термостата (дымового предохранительного термостата) | операция | 532 |  | 638 |  | 692 |  | 798 |  | 467 |  | 560 |  | 607 |  | 701
10.2.309. | Настройка газового котла | операция | 2119 |  | 2543 |  | 2755 |  | 3179
10.2.310. | Настройка контура водоснабжения или системы отопления | операция | 3180 |  | 3816 |  | 4134 |  | 4770
10.2.311. | Подключение комнатного термостата (таймера) | операция | 2651 |  | 3181 |  | 3446 |  | 3977 |  | 2332 |  | 2798 |  | 3032 |  | 3498
10.2.312. | Чистка водяного фильтра | шт. | 212 |  | 254 |  | 276 |  | 318
10.2.313. | Замена кассеты фильтра (картриджа) деминерализатора, умягчителя воды | кассеты | 179 |  | 215 |  | 233 |  | 269 |  | 157 |  | 188 |  | 204 |  | 236
10.2.314. | Повторный пуск газа в импортные газовые котлы и водонагреватели | операция | 1059 |  | 1271 |  | 1377 |  | 1589 |  | 933 |  | 1120 |  | 1213 |  | 1400
10.2.315. | Заполнение воздухом расширительного бака | шт. | 532 |  | 638 |  | 692 |  | 798
10.2.316. | Замена трехходового крана вторичного теплообменника | кран | 1591 |  | 1909 |  | 2068 |  | 2387 |  | 1399 |  | 1679 |  | 1819 |  | 2099
10.2.317. | Замена вторичного (ГВС) теплообменника | теплообменик | 2119 |  | 2543 |  | 2755 |  | 3179 |  | 1866 |  | 2239 |  | 2426 |  | 2799
10.2.318. | Устранение течи под прокладку теплообменника | операция | 2119 |  | 2543 |  | 2755 |  | 3179 |  | 1866 |  | 2239 |  | 2426 |  | 2799
10.2.319. | Замена резиновых мембран в соответствующих мембранных узлах | мембран | 1059 |  | 1271 |  | 1377 |  | 1589 |  | 933 |  | 1120 |  | 1213 |  | 1400
10.2.320. | Заполнение системы отопления водой (из водопровода или насосом) | шт. | 212 |  | 254 |  | 276 |  | 318 |  | 188 |  | 226 |  | 244 |  | 282
Напольный одноконтурный газовый котел импортного производства
10.2.321. | Замена атмосферной горелки напольного котла | шт. | 1255 |  | 1506 |  | 1632 |  | 1883 |  | 1105 |  | 1326 |  | 1437 |  | 1658
10.2.322. | Замена циркуляционного насоса | насос | 2119 |  | 2543 |  | 2755 |  | 3179 |  | 1866 |  | 2239 |  | 2426 |  | 2799
10.2.323. | Ремонт электрода розжига и контроля наличия пламени | операция | 532 |  | 638 |  | 692 |  | 798 |  | 1399 |  | 1679 |  | 1819 |  | 2099
10.2.324. | Замена электронной платы | операция | 1059 |  | 1271 |  | 1377 |  | 1589 |  | 933 |  | 1120 |  | 1213 |  | 1400
10.2.325. | Замена термостата дымовых газов | операция | 2119 |  | 2543 |  | 2755 |  | 3179 |  | 1866 |  | 2239 |  | 2426 |  | 2799
10.2.326. | Замена аварийного рабочего термостата | шт. | 1059 |  | 1271 |  | 1377 |  | 1589 |  | 933 |  | 1120 |  | 1213 |  | 1400
10.2.327. | Замена форсунки горелки | шт. | 530 |  | 636 |  | 689 |  | 795 |  | 467 |  | 560 |  | 607 |  | 701
10.2.328. | Замена газового клапана | клапан | 1059 |  | 1271 |  | 1377 |  | 1589 |  | 933 |  | 1120 |  | 1213 |  | 1400
10.2.329. | Замена предохранительного клапана | клапан | 531 |  | 637 |  | 690 |  | 797 |  | 467 |  | 560 |  | 607 |  | 701
10.2.330. | Замена расширительного бака | шт. | 1036 |  | 1243 |  | 1347 |  | 1554 |  | 607 |  | 728 |  | 789 |  | 911
10.2.331. | Диагностика технического состояния котла | котел | 1591 |  | 1909 |  | 2068 |  | 2387
10.2.332. | Замена электророзжига | операция | 2119 |  | 2543 |  | 2755 |  | 3179 |  | 1866 |  | 2239 |  | 2426 |  | 2799
10.2.333. | Чистка контактов электромагнитного клапана без пайки | операция | 1063 |  | 1276 |  | 1382 |  | 1595 |  | 933 |  | 1120 |  | 1213 |  | 1400
10.2.334. | Перепайка контактов электромагнитного клапана | операция | 1057 |  | 1268 |  | 1374 |  | 1586 |  | 933 |  | 1120 |  | 1213 |  | 1400
10.2.335. | Очистка от сажи и грязи теплообменника котла с демонтажом | шт. | 3763 |  | 4516 |  | 4892 |  | 5645
10.2.336. | Проведение дополнительного инструктажа по розжигу импортного котла | инструктаж | 532 |  | 638 |  | 692 |  | 798
10.2.337. | Устранение заклинивания циркуляционного насоса котла | операция | 179 |  | 215 |  | 233 |  | 269 |  | 157 |  | 188 |  | 204 |  | 236
10.2.338. | Чистка от засора основной или запальной горелки | горелка | 531 |  | 637 |  | 690 |  | 797
10.2.339. | Устранение течи воды в резьбовом содинении | соед. | 1059 |  | 1271 |  | 1377 |  | 1589 |  | 933 |  | 1120 |  | 1213 |  | 1400
10.2.340. | Замена электропереключателя | операция | 2119 |  | 2543 |  | 2755 |  | 3179 |  | 1866 |  | 2239 |  | 2426 |  | 2799
10.2.341. | Замена плавкого предохранителя | предохранитель | 532 |  | 638 |  | 692 |  | 798 |  | 467 |  | 560 |  | 607 |  | 701
10.2.342. | Устранение течи воды на сбросном клапане (замена) | клапан | 1059 |  | 1271 |  | 1377 |  | 1589 |  | 933 |  | 1120 |  | 1213 |  | 1400
10.2.343. | Сброс блокировки аварийного термостата (дымового предохранительного термостата) | операция | 179 |  | 215 |  | 233 |  | 269 |  | 157 |  | 188 |  | 204 |  | 236
10.2.344. | Чистка водяного фильтра | шт. | 212 |  | 254 |  | 276 |  | 318
10.2.345. | Замена кассеты фильтра (картриджа) деминерализатора, умягчителя воды | кассеты | 179 |  | 215 |  | 233 |  | 269 |  | 157 |  | 188 |  | 204 |  | 236
10.2.346. | Повторный пуск газа в импортные газовые котлы и водонагреватели | операция | 1592 |  | 1910 |  | 2070 |  | 2388 |  | 1399 |  | 1679 |  | 1819 |  | 2099
10.2.347. | Подкачка воздухом расширительного бака | операция | 3180 |  | 3816 |  | 4134 |  | 4770 |  | 2799 |  | 3359 |  | 3639 |  | 4199
10.2.348 | Заполнение системы отопления водой (из водопровода или насосом) | шт. | 627 |  | 752 |  | 815 |  | 941 |  | 467 |  | 560 |  | 607 |  | 701
Водонагреватель проточный импортного производства
10.2.349. | Демонтаж водонагревателя с установкой заглушки | водонагр. | 2120 |  | 2544 |  | 2756 |  | 3180
10.2.350. | Замена запальной горелки | горелка | 532 |  | 638 |  | 692 |  | 798 |  | 467 |  | 560 |  | 607 |  | 701
10.2.351. | Замена горелки | горелка | 2120 |  | 2544 |  | 2756 |  | 3180 |  | 1866 |  | 2239 |  | 2426 |  | 2799
10.2.352. | Замена датчика уходящих газов | датчик | 532 |  | 638 |  | 692 |  | 798 |  | 467 |  | 560 |  | 607 |  | 701
10.2.353. | Замена водной арматуры | операция | 952 |  | 1142 |  | 1238 |  | 1428 |  | 840 |  | 1008 |  | 1092 |  | 1260
10.2.354. | Замена газовой арматуры | операция | 1272 |  | 1526 |  | 1654 |  | 1908 |  | 1119 |  | 1343 |  | 1455 |  | 1679
10.2.355. | Замена блока контроля и ионизации | блок | 532 |  | 638 |  | 692 |  | 798 |  | 467 |  | 560 |  | 607 |  | 701
10.2.356. | Замена электрода розжига и ионизации | шт. | 532 |  | 638 |  | 692 |  | 798 |  | 467 |  | 560 |  | 607 |  | 701
10.2.357. | Регулировка положения электродов розжига и ионизации | шт. | 532 |  | 638 |  | 692 |  | 798 |  | 467 |  | 560 |  | 607 |  | 701
10.2.358. | Настройка регулятора давления газа | операция | 212 |  | 254 |  | 276 |  | 318 |  | 188 |  | 226 |  | 244 |  | 282
10.2.359. | Настройка работы водной арматуры | операция | 532 |  | 638 |  | 692 |  | 798 |  | 467 |  | 560 |  | 607 |  | 701
10.2.360. | Замена теплообменника | деталь | 1591 |  | 1909 |  | 2068 |  | 2387 |  | 1399 |  | 1679 |  | 1819 |  | 2099
10.2.361. | Замена пъезокнопки | деталь | 212 |  | 254 |  | 276 |  | 318 |  | 188 |  | 226 |  | 244 |  | 282
10.2.362. | Замены мембраны водяного блока | мембрана | 1059 |  | 1271 |  | 1377 |  | 1589 |  | 933 |  | 1120 |  | 1213 |  | 1400
10.2.363. | Чистка водной арматуры | операция | 1059 |  | 1271 |  | 1377 |  | 1589
10.2.364. | Чистка газовой арматуры | операция | 1059 |  | 1271 |  | 1377 |  | 1589
10.2.365. | Чистка коллектора для природного газа | операция | 320 |  | 384 |  | 416 |  | 480
10.2.366. | Замена термопары | термопара | 237 |  | 284 |  | 308 |  | 356 |  | 188 |  | 226 |  | 244 |  | 282
10.2.367. | Замена форсунки запальной горелки | деталь | 532 |  | 638 |  | 692 |  | 798 |  | 467 |  | 560 |  | 607 |  | 701
10.2.368. | Замена прокладки в газовой арматуре | деталь | 212 |  | 254 |  | 276 |  | 318 |  | 188 |  | 226 |  | 244 |  | 282
10.2.369. | Замена микропереключателя | деталь | 532 |  | 638 |  | 692 |  | 798 |  | 467 |  | 560 |  | 607 |  | 701
10.2.370. | Диагностика неисправности проточного водонагревателя | операция | 532 |  | 638 |  | 692 |  | 798
10.2.371. | Вызов слесаря для выполнения ремонта | шт. | 207 |  | 248 |  | 269 |  | 311
10.2.372 | Регулировка положения электродов розжига и ионизации | шт. | [8 empty] | 467 |  | 560 |  | 607 |  | 701
Плита газовая и газобаллонная установка
10.2.372. | Замена газовой плиты, перестановка с использованием новой подводки, с пуском газа без сварки, с регулировкой горелки | шт. | 1062 |  | 1274 |  | 1381 |  | 1593 |  | 933 |  | 1120 |  | 1213 |  | 1400
10.2.373. | Замена газовой плиты, перестановка, с пуском газа, с применением сварки, с регулировкой горелки | шт. | 4472 |  | 5366 |  | 5814 |  | 6708 |  | 3935 |  | 4722 |  | 5116 |  | 5903
Водонагреватель проточный газовый (ВПГ)
10.2.374. | Подключение газопровода при замене водонагревателя проточного со снятием заглушки, пуском газа и регулировкой работы прибора (позиция применяется после установки прибора и его подключения к водопроводу и дымоходу сторонней организацией) | шт. | 1062 |  | 1274 |  | 1381 |  | 1593 |  | 933 |  | 1120 |  | 1213 |  | 1400
10.2.375. | Подключение газопровода при замене водонагревателя проточного со снятием заглушки, пуском газа до прибора без розжига и проведения пуско-наладочных работ (позиция применяется после установки прибора и его подключения к водопроводу и дымоходу сторонней орг | шт. | 530 |  | 636 |  | 689 |  | 795 |  | 467 |  | 560 |  | 607 |  | 701
10.2.376. | Замена водяной части блок-крана | шт. | 1177 |  | 1412 |  | 1530 |  | 1766 |  | 1036 |  | 1243 |  | 1347 |  | 1554
10.2.377. | Снятие водяной части блок-крана | шт. | 424 |  | 509 |  | 551 |  | 636 |  | 372 |  | 446 |  | 484 |  | 558
10.2.378. | Установка водяной части блок-крана | шт. | 752 |  | 902 |  | 978 |  | 1128 |  | 662 |  | 794 |  | 861 |  | 993
10.2.379. | Набивка сальника водяной части блок-крана | шт. | 668 |  | 802 |  | 868 |  | 1002 |  | 587 |  | 704 |  | 763 |  | 881
Водонагреватель емкостный, отопительный (отопительно-варочный) котел
10.2.380. | Проверка и настройка котла | шт. | 1062 |  | 1274 |  | 1381 |  | 1593 |  | 933 |  | 1120 |  | 1213 |  | 1400
10.2.381. | Установка котла без проведения сварочных работ | шт. | 3181 |  | 3817 |  | 4135 |  | 4772 |  | 2799 |  | 3359 |  | 3639 |  | 4199
10.2.382. | Замена котла без проведения сварочных работ | шт. | 4241 |  | 5089 |  | 5513 |  | 6362 |  | 3732 |  | 4478 |  | 4852 |  | 5598
10.2.383. | Подключение газопровода при замене котла со снятием заглушки, пуском газа и регулировкой работы прибора (позиция применяется после установки прибора и его подключения к водопроводу и дымоходу сторонней организацией) | шт. | 1062 |  | 1274 |  | 1381 |  | 1593 |  | 933 |  | 1120 |  | 1213 |  | 1400
10.2.384. | Подключение газопровода при замене котла со снятием заглушки, пуском газа до прибора без розжига и проведения пуско-наладочных работ (позиция применяется после установки прибора и его подключения к водопроводу и дымоходу сторонней организацией, работы вып | шт. | 530 |  | 636 |  | 689 |  | 795 |  | 467 |  | 560 |  | 607 |  | 701
10.2.385. | Замена встроенного бойлера в котлах | шт. | 3710 |  | 4452 |  | 4823 |  | 5565 |  | 3266 |  | 3919 |  | 4246 |  | 4899
10.2.386. | Установка вентиляторной горелки напольного котла до 125 кВт без ее регулировки | шт. | 3710 |  | 4452 |  | 4823 |  | 5565 |  | 3266 |  | 3919 |  | 4246 |  | 4899
10.2.387. | Замена генератора без проведения сварочных работ | шт. | 3181 |  | 3817 |  | 4135 |  | 4772 |  | 2799 |  | 3359 |  | 3639 |  | 4199
10.2.388. | Замена обезвоздушивателей | шт. | 1062 |  | 1274 |  | 1381 |  | 1593 |  | 933 |  | 1120 |  | 1213 |  | 1400
10.2.389. | Замена датчика температуры | шт. | 1062 |  | 1274 |  | 1381 |  | 1593 |  | 933 |  | 1120 |  | 1213 |  | 1400
10.2.390. | Замена маностата | шт. | 1062 |  | 1274 |  | 1381 |  | 1593 |  | 933 |  | 1120 |  | 1213 |  | 1400
10.2.391. | Замена накладного аварийного термостата | шт. | 530 |  | 636 |  | 689 |  | 795 |  | 467 |  | 560 |  | 607 |  | 701
10.2.392. | Замена термометра или манометра (без слива воды из котла) | шт. | 530 |  | 636 |  | 689 |  | 795 |  | 467 |  | 560 |  | 607 |  | 701
10.2.393. | Замена теплообменника котла | шт. | 2226 |  | 2671 |  | 2894 |  | 3339 |  | 1960 |  | 2352 |  | 2548 |  | 2940
10.2.394. | Демонтаж теплообменника котла | шт. | 1856 |  | 2227 |  | 2413 |  | 2784 |  | 1633 |  | 1960 |  | 2123 |  | 2450
10.2.395. | Установка теплообменника котла | шт. | 1962 |  | 2354 |  | 2551 |  | 2943 |  | 1727 |  | 2072 |  | 2245 |  | 2591
10.2.396. | Очистка от сажи и грязи теплообменника котла без демонтажа | шт. | 1590 |  | 1908 |  | 2067 |  | 2385 |  | 1399 |  | 1679 |  | 1819 |  | 2099
10.2.397. | Замена трубки теплообменника котла | шт. | 1062 |  | 1274 |  | 1381 |  | 1593 |  | 933 |  | 1120 |  | 1213 |  | 1400
10.2.398. | Демонтаж горелки котла | шт. | 1062 |  | 1274 |  | 1381 |  | 1593 |  | 933 |  | 1120 |  | 1213 |  | 1400
10.2.399. | Установка горелки котла | шт. | 1062 |  | 1274 |  | 1381 |  | 1593 |  | 933 |  | 1120 |  | 1213 |  | 1400
10.2.400. | Прочистка форсунки горелки | шт. | 530 |  | 636 |  | 689 |  | 795 |  | 467 |  | 560 |  | 607 |  | 701
10.2.401. | Очистка горелки котла от загрязнений | шт. | 1590 |  | 1908 |  | 2067 |  | 2385 |  | 1399 |  | 1679 |  | 1819 |  | 2099
10.2.402. | Замена вентилятора | шт. | 1062 |  | 1274 |  | 1381 |  | 1593 |  | 933 |  | 1120 |  | 1213 |  | 1400
10.2.403. | Замена прокладки соединительной трубки отопления (ГВС) | шт. | 742 |  | 890 |  | 965 |  | 1113 |  | 652 |  | 782 |  | 848 |  | 978
10.2.404. | Замена прокладки к газоподводящей трубе | шт. | 530 |  | 636 |  | 689 |  | 795 |  | 467 |  | 560 |  | 607 |  | 701
10.2.405. | Прочистка сопла запальника | шт. | 530 |  | 636 |  | 689 |  | 795 |  | 467 |  | 560 |  | 607 |  | 701
10.2.406. | Демонтаж огневой камеры настенного котла | шт. | 530 |  | 636 |  | 689 |  | 795 |  | 467 |  | 560 |  | 607 |  | 701
10.2.407. | Установка огневой камеры котла | шт. | 742 |  | 890 |  | 965 |  | 1113 |  | 652 |  | 782 |  | 848 |  | 978
10.2.408. | Замена термозонда котла | шт. | 530 |  | 636 |  | 689 |  | 795 |  | 467 |  | 560 |  | 607 |  | 701
10.2.409. | Замена термозонда бойлера | шт. | 530 |  | 636 |  | 689 |  | 795 |  | 467 |  | 560 |  | 607 |  | 701
10.2.410. | Монтаж трехходового клапана | шт. | 2120 |  | 2544 |  | 2756 |  | 3180 |  | 1866 |  | 2239 |  | 2426 |  | 2799
10.2.411. | Подключение трехходового клапана | шт. | 530 |  | 636 |  | 689 |  | 795 |  | 467 |  | 560 |  | 607 |  | 701
10.2.412. | Замена и регулировка комбинированной газовой арматуры | шт. | 1590 |  | 1908 |  | 2067 |  | 2385 |  | 1399 |  | 1679 |  | 1819 |  | 2099
10.2.413. | Замена прокладки газовой комбинированной арматуры | шт. | 1062 |  | 1274 |  | 1381 |  | 1593 |  | 933 |  | 1120 |  | 1213 |  | 1400
10.2.414. | Замена прокладки водяной части котла | шт. | 530 |  | 636 |  | 689 |  | 795 |  | 467 |  | 560 |  | 607 |  | 701
10.2.415. | Регулировка газовой комбинированной арматуры | шт. | 530 |  | 636 |  | 689 |  | 795 |  | 467 |  | 560 |  | 607 |  | 701
10.2.416. | Регулировка давления газа в котле | шт. | 530 |  | 636 |  | 689 |  | 795 |  | 467 |  | 560 |  | 607 |  | 701
10.2.417. | Замена датчика перегрева котла (накладного) | шт. | 530 |  | 636 |  | 689 |  | 795 |  | 467 |  | 560 |  | 607 |  | 701
10.2.418. | Замена датчика перегрева котла (погружного) | шт. | 689 |  | 827 |  | 896 |  | 1034 |  | 607 |  | 728 |  | 789 |  | 911
10.2.419. | Замена блока розжига и контроля | шт. | 1062 |  | 1274 |  | 1381 |  | 1593 |  | 933 |  | 1120 |  | 1213 |  | 1400
10.2.420. | Замена термостата контроля тяги | шт. | 530 |  | 636 |  | 689 |  | 795 |  | 467 |  | 560 |  | 607 |  | 701
10.2.421. | Замена насоса | шт. | 1590 |  | 1908 |  | 2067 |  | 2385 |  | 1399 |  | 1679 |  | 1819 |  | 2099
10.2.422. | Установка дополнительного насоса | шт. | 2226 |  | 2671 |  | 2894 |  | 3339 |  | 1960 |  | 2352 |  | 2548 |  | 2940
10.2.423. | Демонтаж и чистка насоса | шт. | 2120 |  | 2544 |  | 2756 |  | 3180 |  | 1866 |  | 2239 |  | 2426 |  | 2799
10.2.424. | Замена катушки соленоида | шт. | 1062 |  | 1274 |  | 1381 |  | 1593 |  | 933 |  | 1120 |  | 1213 |  | 1400
10.2.425. | Замена электропанели | шт. | 742 |  | 890 |  | 965 |  | 1113 |  | 652 |  | 782 |  | 848 |  | 978
10.2.426. | Замена проточного, напорного выключателя | шт. | 1062 |  | 1274 |  | 1381 |  | 1593 |  | 933 |  | 1120 |  | 1213 |  | 1400
10.2.427. | Замена воздушного вентиля | шт. | 530 |  | 636 |  | 689 |  | 795 |  | 467 |  | 560 |  | 607 |  | 701
10.2.428. | Замена магниевого электрода | шт. | 530 |  | 636 |  | 689 |  | 795 |  | 467 |  | 560 |  | 607 |  | 701
10.2.429. | Контроль за состоянием магниевого электрода бойлера | шт. | 530 |  | 636 |  | 689 |  | 795 |  | 467 |  | 560 |  | 607 |  | 701
10.2.430. | Замена отопительной трубки | шт. | 530 |  | 636 |  | 689 |  | 795 |  | 467 |  | 560 |  | 607 |  | 701
10.2.431. | Замена сбросного предохранительного клапана | шт. | 530 |  | 636 |  | 689 |  | 795 |  | 467 |  | 560 |  | 607 |  | 701
10.2.432. | Замена воздуховыводящего клапана | шт. | 530 |  | 636 |  | 689 |  | 795 |  | 467 |  | 560 |  | 607 |  | 701
10.2.433. | Контроль и настройка давления азота в мембранном расширительном баке | шт. | 530 |  | 636 |  | 689 |  | 795 |  | 467 |  | 560 |  | 607 |  | 701
10.2.434. | Прочистка сетки фильтра на обратной линии отопления | шт. | 530 |  | 636 |  | 689 |  | 795 |  | 467 |  | 560 |  | 607 |  | 701
10.2.435. | Чистка сенсора протока | шт. | 1062 |  | 1274 |  | 1381 |  | 1593 |  | 933 |  | 1120 |  | 1213 |  | 1400
10.2.436. | Замена платы розжига | шт. | 742 |  | 890 |  | 965 |  | 1113 |  | 652 |  | 782 |  | 848 |  | 978
10.2.437. | Регулировка положения электродов розжига и ионизации | шт. | 530 |  | 636 |  | 689 |  | 795 |  | 467 |  | 560 |  | 607 |  | 701
10.2.438. | Замена крана (обратного клапана) системы отопления ГВС | шт. | 530 |  | 636 |  | 689 |  | 795 |  | 467 |  | 560 |  | 607 |  | 701
10.2.439. | Слив системы отопления | шт. | 530 |  | 636 |  | 689 |  | 795 |  | 467 |  | 560 |  | 607 |  | 701
10.2.440. | Замена батарей в датчике температуры | шт. | 530 |  | 636 |  | 689 |  | 795 |  | 467 |  | 560 |  | 607 |  | 701
Прочие работы
10.2.441. | Замена прибора учета газа (бытового счетчика) | шт. | 1526 |  | 1831 |  | 1984 |  | 2289 |  | 1344 |  | 1613 |  | 1747 |  | 2016
10.2.442. | Замена элемента питания (литиевой батареи) в счетчике со смарт-картой | шт. | 530 |  | 636 |  | 689 |  | 795 |  | 467 |  | 560 |  | 607 |  | 701
10.2.452.1. | Техническое обслуживание крана при диаметре до 40 мм. | кран | [8 empty] | 389 |  | 467 |  | 506 |  | 584
10.2.452.2. | Техническое обслуживание крана при диаметре свыше 50 мм | кран | [8 empty] | 418 |  | 502 |  | 543 |  | 627
Глава 3.Техническое обслуживание газопотребляющего оборудования
Плита газовая и газобалонная установка
10.3.1. | Регулировка горения газа с калибровкой отверстия форсунки плиты | шт. | [8 empty] | 211 |  | 253 |  | 274 |  | 317
10.3.2. | Регулировка горения горелок духового шкафа плиты | шт. | [8 empty] | 420 |  | 504 |  | 546 |  | 630
10.3.3. | Прочистка, калибровка сопла горелки плиты | шт. | [8 empty] | 254 |  | 305 |  | 330 |  | 381
10.3.4. | Настройка терморегулятора (указателя температуры) | шт. | [8 empty] | 278 |  | 334 |  | 361 |  | 417
10.3.5. | Чистка форсунки | шт. | [8 empty] | 141 |  | 169 |  | 183 |  | 212
10.3.6. | Чистка подводящих трубок к горелкам | шт. | [8 empty] | 420 |  | 504 |  | 546 |  | 630
10.3.7. | Чистка горелки духового шкафа | шт. | [8 empty] | 566 |  | 679 |  | 736 |  | 849
10.3.8. | Чистка регулятора подачи воздуха | шт. | [8 empty] | 254 |  | 305 |  | 330 |  | 381
Водонагреватель проточный
10.3.9. | Прочистка штуцера водяной части | шт. | [8 empty] | 485 |  | 582 |  | 631 |  | 728
10.3.10. | Прочистка запальника | шт. | [8 empty] | 300 |  | 360 |  | 390 |  | 450
10.3.11. | Прочистка, калибровка сопла горелки | шт. | [8 empty] | 372 |  | 446 |  | 484 |  | 558
10.3.12. | Прочистка сопла водяного узла | шт. | [8 empty] | 513 |  | 616 |  | 667 |  | 770
10.3.13. | Чистка трубки, настройка датчика тяги | шт. | [8 empty] | 233 |  | 280 |  | 303 |  | 350
10.3.14. | Чистка горелки | шт. | [8 empty] | 747 |  | 896 |  | 971 |  | 1121
10.3.15. | Снятие и прочистка подводящей трубки холодной воды с корректировкой резьбы | шт. | [8 empty] | 467 |  | 560 |  | 607 |  | 701
10.3.16. | Снятие и почистка отводящей трубки горячей воды с корректировкой резьбы | шт. | [8 empty] | 391 |  | 469 |  | 508 |  | 587
10.3.17. | Снятие и почистка подводящей трубок радиатора КГИ-56 с корректировкой резьбы | операция | [8 empty] | 416 |  | 499 |  | 541 |  | 624
10.3.18. | Смазка пробки блок-крана | шт. | [8 empty] | 467 |  | 560 |  | 607 |  | 701
10.3.19. | Смазка штока газового узла | шт. | [8 empty] | 849 |  | 1019 |  | 1104 |  | 1274
10.3.20. | Регулировка штока газового узла | шт. | [8 empty] | 672 |  | 806 |  | 874 |  | 1008
10.3.21. | Очистка радиатора (теплообменника) от сажи | шт. | [8 empty] | 1866 |  | 2239 |  | 2426 |  | 2799
10.3.22. | Промывка калорифера ВПГ | шт. | [8 empty] | 1866 |  | 2239 |  | 2426 |  | 2799
Водонагреватель емкостной, отопительный (отопительно-варочный) котел, отопительная газовая печь
10.3.23. | Прочистка отверстий горелки и удлинителя тяги | операция | [8 empty] | 856 |  | 1027 |  | 1113 |  | 1284
10.3.24. | Прочистка , калибровка сопла горелки | операция | [8 empty] | 250 |  | 300 |  | 325 |  | 375
10.3.25. | Чистка форсунки запальника | операция | [8 empty] | 292 |  | 350 |  | 380 |  | 438
10.3.26. | Чистка газового фильтра | операция | [8 empty] | 208 |  | 250 |  | 270 |  | 312
10.3.27. | Регулировка клапана экономного расходования | операция | [8 empty] | 217 |  | 260 |  | 282 |  | 326
10.3.28. | Очистка стабилизатора тяги от сажи | операция | [8 empty] | 1247 |  | 1496 |  | 1621 |  | 1871
10.3.29. | Очистка от сажи отопительного котла | операция | [8 empty] | 2079 |  | 2495 |  | 2703 |  | 3119
10.3.30. | Очистка от накипи бака отопительного котла | операция | [8 empty] | 1664 |  | 1997 |  | 2163 |  | 2496
10.3.31. | Проверка плотности бака после сварочных работ | операция | [8 empty] | 416 |  | 499 |  | 541 |  | 624
10.3.32. | Очистка рожков горелки от сажи | операция | [8 empty] | 1247 |  | 1496 |  | 1621 |  | 1871
10.3.33. | Чистка сопел коллектора печной горелки | шт. | [8 empty] | 307 |  | 368 |  | 399 |  | 461
10.3.34. | Очистка от сажи отопительной печи | шт. | [8 empty] | 2332 |  | 2798 |  | 3032 |  | 3498
Агрегат "LENNOX"
10.3.35. | Техническая дианостика неисправностей агрегата | операция | [8 empty] | 1054 |  | 1265 |  | 1370 |  | 1581
Настенный двухконтурный газовый котел импортного производства
10.3.36. | Снятие и промывка теплообменника | теплообменик | [8 empty] | 2799 |  | 3359 |  | 3639 |  | 4199
10.3.37. | Проведение дополнительного инструктажа по розжигу котла | инструктаж | [8 empty] | 467 |  | 560 |  | 607 |  | 701
10.3.38. | Чистка от засора основной или запальной горелки | горелка | [8 empty] | 933 |  | 1120 |  | 1213 |  | 1400
10.3.39. | Чистка водорегуляторного блока, трехходового вентиля | операция | [8 empty] | 1866 |  | 2239 |  | 2426 |  | 2799
10.3.40. | Настройка газового котла | операция | [8 empty] | 1866 |  | 2239 |  | 2426 |  | 2799
10.3.41. | Настройка контура водоснабжения или системы отопления | операция | [8 empty] | 2799 |  | 3359 |  | 3639 |  | 4199
10.3.42. | Чистка фильтрационного элемента фильтра грубой водоочистки | операция | [8 empty] | 157 |  | 188 |  | 204 |  | 236
10.3.43. | Заполнение воздухом расширительного бака | шт. | [8 empty] | 467 |  | 560 |  | 607 |  | 701
Напольный одноконтурный газовый котел импортного производства
10.3.44. | Диагностика технического состояния котла | котел | [8 empty] | 1399 |  | 1679 |  | 1819 |  | 2099
10.3.45. | Чистка теплообменника | теплообменик | [8 empty] | 2799 |  | 3359 |  | 3639 |  | 4199
10.3.46. | Проведение дополнительного инструктажа по розжигу импортного котла | инструктаж | [8 empty] | 467 |  | 560 |  | 607 |  | 701
10.3.47. | Чистка от засора основной или запальной горелки | горелка | [8 empty] | 467 |  | 560 |  | 607 |  | 701
10.3.48. | Чистка фильтрационного элемента фильтра грубой водоочистки | операция | [8 empty] | 157 |  | 188 |  | 204 |  | 236
Водонагреватель проточный импортного производства
10.3.49. | Чистка водной арматуры | операция | [8 empty] | 933 |  | 1120 |  | 1213 |  | 1400
10.3.50. | Чистка газовой арматуры | операция | [8 empty] | 933 |  | 1120 |  | 1213 |  | 1400
10.3.51. | Чистка коллектора для природного газа | операция | [8 empty] | 280 |  | 336 |  | 364 |  | 420
10.3.52. | Диагностика неисправности проточного водонагревателя | операция | [8 empty] | 467 |  | 560 |  | 607 |  | 701
10.3.53. | Вызов слесаря для выполнения ремонта | шт. | [8 empty] | 168 |  | 202 |  | 218 |  | 252
ПРИМЕЧАНИЕ: позиции Прейскуранта главы 3 применять при отсутствии договоров на техническое обслуживание внутридомового газового оборудования и аварийно-диспетчерское обеспечение или при истечении срока гарантийного обслуживания по вышеуказанным договорам. Позицию Прейскуранта "Вызов слесаря" применять к позициям глав 2 "Ремонт по заявкам" и 3 "Техническое обслуживание газопотребляющего оборудования"
Глава 4. Прочее
10.4.1. | Проверка исправности изолирующего фланцевого (муфтового) соединения на вводах газопровода с выдачей заключения | фланец | 1212 |  | 1454 |  | 1576 |  | 1818 |  | 559 |  | 671 |  | 727 |  | 839
10.4.2.1. | Техническое обслуживание систем сигнализации загазованности с проверкой газовыми смесями типа СИКЗ, СОУ и т.п. (с одним датчиком) | сигнализатор | 1299 |  | 1559 |  | 1689 |  | 1949 |  | 751 |  | 901 |  | 976 |  | 1127
10.4.2.2. | Техническое обслуживание систем сигнализации загазованности с проверкой газовыми смесями типа САОГ, СТГ и т.п. (с двумя датчиками) | сигнализатор | 1889 |  | 2267 |  | 2456 |  | 2834 |  | 1094 |  | 1313 |  | 1422 |  | 1641
* | Зона обслуживания в Городищенском районе: п. Радужный